## Ein-Ausgabe (hidden)
Calcolo risparmio energetico usando
technologie efficienti per ascensori |  |  |  |  | 1. dati della installazione | [5 empty] | ***** WICHTIG WICHTIG WICHTIG WICHTIG WICHTIG *****
[5 empty] | tipo installazione | Abitazione piccola |  |  |  |  | Alle Daten (Orange) in dieser Tabelle werden vom Tabellenblatt prOELEVA gezogen.
Lingua | Italian |  |  |  | uso della casa | tipico | scelto |  |  |  | Dieses TB wird für die korrekte Berechnung benötigt.
cliente, applicante |  |  |  |  | periodo d'uso della casa | 16 | 16 | ore/giorno |  |  | Die Resultate (Hellblau) aus den Berechnungen werden ins TB proELEVA übernommen.
ascensore/progetto |  |  |  |  | giorni d'uso della casa | 7 | 7 | giorni/settimana |  |  | - ausgenommen sind die Berechnungen die im TB proELEVA selber stattfinden.
referenza |  |  |  |  | n° fermate | 4 | 5 |  |  |  | - d.h. Berechnungen die nicht in ein anderes TB greifen
data | 2019-08-20 |  |  |  | corsa | 14 | 0 | m |  |  | ***** WICHTIG WICHTIG WICHTIG WICHTIG WICHTIG *****
[5 empty] | categoria d'uso (ISO25745) | 2 | 3
versione software | V00.07 | 2016-05-19 |  |  | corse al giorni rel. cat. d'uso |  | 300 | al giorno
2. dati ascensore prima di modernizzazione |  |  |  | metodo ELA | 2. dati ascensore dopo modernizzazione
portata |  | 0 | kg |  | portata |  | 0 | kg
peso arcata e cabina |  | 0 | kg | 15 | peso arcata e cabina |  | 0 | kg
velocità (salita) |  | 0 | m/s |  | velocità (salita) |  | 0 | m/s
3. potenze consumatori differenti del machinario prima di modernizzazione |  |  |  | metodo ELA | 3. potenze consumatori differenti del machinario dopo modernizzazione
|  | durante movimento | potenza in standby |  |  |  | durante movimento | potenza in standby | potenza 5min dopo fermata | potenza 30min dopo fermata
componenti | quantità |  |  |  | componenti | quantità
| n | W | W |  |  | n | W | W | W | W
Selezione quadro | Controllo relè |  |  | 25, 30 | Selezione quadro | Controllo a microprocessore con spegnimento graduale di variatore di frequenza, porta, luce
Potenza del quadro | 1 | 50 | 50 |  | Potenza del quadro | 1 | 40 | 30 | 25 | 20
luce in cabina | 0 | 0 | 0 | 16 | luce in cabina | 0 | 0 | 0 | 0 | 0
Selezione porta | Motore porta a corrente trifase con disinserimento finale (ad es. azionamento del mandrino) |  |  | 17, 22 | Selezione porta | Porta regolata con abbassamento in standby
Potenza della porta | 1 | 200 | 0 |  | Potenza della porta | 1 | 30 | 5 | 5 | 0
Selezione elettronica machina | Circuito di protezione per commutazione di polarità | 30 | 30 | 13 | Selezione elettronica machina | Variatore di frequenza con standby Eco (2010) 3 - 55 kW | 30 | 30 | 30 | 30
Potenza dell'elettronica machina | 1 | 100% | 0 |  | Potenza dell'elettronica machina | 1 | 98% | 30 | 15 | 0
altri componenti | 1 | 0 | 0 |  | altri componenti | 1 | 0 | 0 | 0 | 0
totale potenze: |  | 250 | 50 |  | totale potenze: |  | 70 | 65 | 45 | 20
Potenza illuminazione: |  | 0 | 0 |  | Potenza illuminazione: |  | 0 | 0 | 0 | 0
4. consumo energetico prima di modernizzazione |  |  |  | metodo ELA | 4. consumo energetico dopo modernizzazione
tipo azionamento | elettrico argano con cambio poli |  |  | 8, 11 | tipo azionamento | elettrico gearless con inverter
compensazione portata | 50% |  |  | 14 | compensazione portata | 50%
azionamento | 1 | : 1 |  |  | azionamento | 1 | : 1
recupero energia | nessuno |  |  | 12 | recupero energia | nessuno
pressione dinam. vuoto nei pistoni, salita | 30 | bar |  |  | pressione dinam. vuoto nei pistoni, salita | 30 | bar
consumo annuale movimento | #DIV/0! | kWh/a |  |  | consumo annuale movimento | #DIV/0! | kWh/a
consumo annuale standby | #DIV/0! | kWh/a |  |  | consumo annuale standby | #DIV/0! | kWh/a
consumo annuale totale | #DIV/0! | kWh/a |  |  | consumo annuale totale | #DIV/0! | kWh/a
classa efficienza energetica totale | #DIV/0! |  |  |  | Classe d’efficacité ISO actuelle | #DIV/0!
[5 empty] | Classe supérieure d’efficacité ISO | #DIV/0!
[5 empty] | Seuil pour la classe supérieure | #DIV/0! | kWh/a
resultati ottimizzatione energetica
[5 empty] | risparmio energetico movimento | #DIV/0! | kWh/a
[5 empty] | risparmio energetico standby | #DIV/0! | kWh/a
[5 empty] | risparmio energetico totale | #DIV/0! | kWh/a
[5 empty] | risparmio energetico relativo | #DIV/0!
[5 empty] | Risparmio all'illuminazione: | #DIV/0! | #DIV/0!
ISO 25745 data check prima mod. |  |  |  |  | ISO 25745 data check dopo mod.
bisogno energetico ciclo referenza | #DIV/0! | Wh |  |  | bisogno energetico ciclo referenza | #DIV/0! | Wh
potenza in standby | 50 | W |  |  | potenza in standby | 65 | W
potenza 5min dopo fermata | 50 | W |  |  | potenza 5min dopo fermata | 45 | W
potenza 30min dopo fermata | 50 | W |  |  | potenza 30min dopo fermata | 20 | W
Note on K20: VDMA: Wenn Standby-Modi nach 5 oder 30 min in der Komponente nicht vorgesehen sind, dann tragen Sie die Bereitschaftleistung auch bei den Stillstandswerten ein
Note on L20: VDMA: Wenn Standby-Modi nach 5 oder 30 min in der Komponente nicht vorgesehen sind, dann tragen Sie die Bereitschaftleistung auch bei den Stillstandswerten ein
Note on I28: VDMA: Leistung für Bremse, Lüfter,

## Datenexport Anmeldung (hidden)
Nr. | Bauherr | Adresse | Ort | Kontaktperson | Telefon | E-Mail | IBAN Nummer | Unternehmer | Aufzug /Projekt | Kontaktperson | Telefon | E-Mail | Einsparung Fahrtbedarf (kWh) | Einsparung Standbybedarf (kWh) | jährliche Einsparung (kWh) | Einsparung Wirkungsdauer (kWh) | Förderbeitrag (CHF) | Investition (CHF) | Payback (Jahre) | Ausgeführte Massnahme: Ersatz Antriebstechnologie | Ausgeführte Massnahme: Rekuperation | Ausgeführte Massnahme: Reduktion Standby - Verluste | Anmeldung (Datum) | Ausführungs-bestätigung (Datum) | Auszahlung (Datum)
[13 empty] | #DIV/0! | #DIV/0! | #DIV/0! | #DIV/0! | #DIV/0! | 0 | #DIV/0! | Si | No | Si

## proELEVA
rh | x = aus
20
54 | [10 empty] | Versione programma V01.00 | 02.04.2019
3
24 |  | Notifica impianto ascensore ottimizzato
3
3
44 |  | ProELEVA consente di realizzare risparmi energetici fino a circa 14 GWh. ProELEVA è supportato dal programma di incentivazione ProKilowatt sotto la guida dell’Ufficio federale dell’energia. Il cliente finale è libero di scegliere il partner esecutivo. Gli impianti che non soddisfano i criteri del programma non riceveranno i contributi. A questa richiesta farà seguito una prenotazione dei contributi dopo la verifica con esito positivo tramite comunicazione di conferma.
10
20 |  | Modulo di richiesta
2
3
16 |  | Presentando la richiesta, il richiedente conferma che (segnare con una crocetta le voci pertinenti) |  |  |  |  | ò
6
16 |  | … al momento della presentazione della richiesta non è stato inviato alcun ordine. |  |  |  | R | Si | Inviare la richiesta via e-mail (formato xls) a:
3
16 |  | … la richiesta contiene informazioni veritiere. |  |  |  | R | Si | proeleva@enerprice.ch
3
16 |  | … il cliente finale è stato informato che l’impianto è supportato dal programma di incentivazione |  |  |  | R | Si | Enerprice Partners AG I ProELEVA I Technopark Lucerna, Platz 4 I 6039 Root D4
3
16 |  | ProKilowatt è promosso sotto la guida dell’Ufficio federale dell’energia. | [5 empty] | Tel.: +41 41 450 54 18 | Web: www.enerprice.ch/proeleva
10
10
16 |  | Committente | [5 empty] | Imprenditore
3
16 |  | Indirizzo | [5 empty] | Ascensore / Progetto
3
16 |  | NPA/località | [5 empty] | Persona di contatto
3
16 |  | Persona di contatto | [5 empty] | Telefono
3
16 |  | Telefono | [5 empty] | E-mail
3
16 |  | E-mail | [5 empty] | Data
|  | Numero IBAN | [5 empty] | Numero di ascensori | 1
10
24 |  | Misure di incentivazione
3
16 |  | (viene visualizzato automaticamente)
3
16 |  | Riduzione consumi durante le corse | [5 empty] | Riduzione dei consumi in standby
3
16 |  | - Sostituzione tecnologia di azionamento | 1 |  |  |  |  | - Controllo |  |  | 1
3
16 |  | - Recupero | 0 |  |  |  |  | - Azionamento porta |  |  | 1
3
16 | [7 empty] | - Illuminazione |  |  | 0
3
24 |  | Contributo di incentivazione | [5 empty] | #DIV/0!
3
16 |  | Investimenti (max. 150'000 CHF) |  | CHF |  |  |  | Fattore di riduzione secondo ProKilowatt |  |  | 0.75
3
16 |  | Risparmio energetico annuo | #DIV/0! | kWh |  |  |  | Risparmio computabile |  |  | #DIV/0! | kWh
3
16 |  | Risparmio monetario annuo | #DIV/0! | CHF |  |  |  | Contributo di incentivazione per ogni kWh risparmiato |  |  | 0.024434 | CHF
3
16 |  | Payback (x>4 anni) | #DIV/0! | #DIV/0! |  |  |  | Quota di incentivazione max. per investimento |  |  | 30% | 0
3
16 |  | Durata secondo ProKilowatt | 15 | Anni |  |  |  | Contributo di incentivazione totale |  |  | #DIV/0! | CHF
3
24 |  | Strumento di calcolo
3
24 |  | 1. Dati edificio
3
16 |  | Scelta tipo edificio | Abitazione piccola
3
16 |  | Destinazione d’uso edificio | tipica | effettiva |  |  |  |  | Categoria di utilizzo secondo ISO25745
3
14 | [8 empty] | Categoria | Intensità | Corse al giorno
3
16 |  | Durata di utilizzo edificio | 16 | 16 | Ore / Giorno |  |  |  | 1 | molto scarso | 50 | (< 75)
3
16 |  | Giorni di utilizzo edificio | 7 | 7 | Giorni / Settimana |  |  |  | 2 | scarso | 125 | (75 to < 200)
3
16 |  | Numero piani | 4 | 5 |  |  |  |  | 3 | medio | 300 | (200 to < 500)
3
16 |  | Altezza corsa | 14 |  | m |  |  |  | 4 | elevato | 750 | (500 to < 1000)
3
16 |  | Categoria di utilizzo ISO25745 | 2 | 3 |  |  |  |  | 5 | molto elevato | 1500 | (1000 to < 2000)
3
16 |  | Corse in base alla categoria di utilizzo |  | 300 | Corse / Giorno |  |  |  | 6 | estremamente elevato | 2500 | (≥ 2000)
3
24 |  | 2. Dati ascensore
3
16 |  |  | Prima | [5 empty] | Dopo
3
16 |  | Portata |  | kg | [5 empty] | kg
3
16 |  | Peso cabina |  | kg | [5 empty] | kg
3
16 |  | Velocità (in salita) |  | m/s | [5 empty] | m/s
3
24 |  | 3. Potenza consumatore
3
16 |  |  | Prima | [5 empty] | Dopo
3
16 |  | Potenza azionamento |  | kW | [5 empty] | kW
3
52 |  | Tecnologia azionamento | elettrico argano con cambio poli |  |  |  | 1 |  | elettrico gearless con inverter |  |  |  | 1
3
48 |  | Elettronica azionamento | Circuito di protezione per commutazione di polarità | [5 empty] | Variatore di frequenza con standby Eco (2010) 3 - 55 kW
3
16 |  | Recupero | nessuno | [5 empty] | nessuno
3
16 |  | Compensazione peso cabina | 50% | [5 empty] | 50%
3
16 |  |  | 1 | : 1 | Sospensione |  |  |  | 1 | : 1 | Sospensione
3
16 |  | Pressione din. vuota in elevatore (salita) | 30 | bar |  |  |  |  | 30 | bar
3
52 |  | Controllo | Controllo relè | [5 empty] | Controllo a microprocessore con spegnimento graduale di variatore di frequenza, porta, luce
3
48 |  | Azionamento porta | Motore porta a corrente trifase con disinserimento finale (ad es. azionamento del mandrino) | [5 empty] | Porta regolata con abbassamento in standby
3
16 |  | Illuminazione cabina |  | n | [5 empty] | n
3
16 |  | Potenza per lampada |  | durante la corsa | [5 empty] | durante la corsa
3
16 |  |  |  | stato di attesa | [5 empty] | stato di attesa
3
24 |  | Risultati dell’ottimizzazione energetica
3
16 |  | Numero di ascensori | 1
3
16 |  | Risparmio del fabbisogno per corsa | #DIV/0! | kWh/a
3
16 |  | Risparmio del fabbisogno da fermo | #DIV/0! | kWh/a
3
16 |  | Risparmio energetico complessivo | #DIV/0! | kWh/a
3
16 |  | Risparmio energetico relativo | #DIV/0!
16
16
16
16
16
16 |  |  |  | Dati in kWh/a
16
3
24 |  | Commento
3
72
16

## Sprachen (hidden)
key_word | Index | Deutsch | Französisch | Italian | English
| 1 | Deutsch | Français | Italiano | English | 1
| 2 | Förderhöhe | Hauteur de course | corsa | Travel | 2
| 3 | Nutzlast | Charge utile | portata | Rated Load | 3
| 4 | Masse Fahrkorb gesamt | Masse totale cabine | peso arcata e cabina | Weight car frame+empty cabin+doors | 4
| 5 | Komponenten, beschrieben durch den Betriebsmodus | Composants, définis par le mode d’utilisation | componenti, definiti dal loro modo d'uso | Components, defined by its usage mode | 5
| 6 | Geschwindigkeit (aufwärts) | Vitesse (ascension) | velocità (salita) | Nominal speed upward | 6
| 7 | Feinfahrtgeschwindigkeit | Vitesse de course fine | velocitá livellamento | Levelling speed | 7
| 8 | Beschleunigung (auf) | Accélération (ascension) | accellerazione (salita) | accelleration upward | 8
| 9 | Verzögerung (auf) | Décélération (ascension) | decellerazione (salita) | decelleration upward | 9
| 10 | Wirkungsgrad Motor | Efficacité moteur | rendimento motore | Efficiency factor of the motor | 10
| 11 | Wirkungsgrad Pumpe | Efficacité pompe | rendimento pompa | Efficiency factor of the pump | 11
| 12 | Druckverlust Steuerblock bei Nominaldurchfluss | Perte de pression bloc de commande par débit nominal | perdita pressione valvola, flusso nominale | pressure drop valve, nominal flow | 12
| 13 | Druckverlust Leitungen | Perte de pression conduites | perdita pressione tubazione | pressure drop pipes | 13
| 14 | dyn.Druck leer in Heber (auf) | Pression dynamique vérin vide (ascension) | pressione dinam. vuoto nei pistoni, salita | dyn.pressure up in piston, empty car, nominal flow | 14
| 15 | Wirkungsgrad Steuerblock (auf) | Efficacité bloc de commande (ascension) | rendimento valvola (salita) | Efficiency factor of the valve upward | 15
| 16 | Wirkungsgrad Druckleitung | Efficacité conduite de refoulement | rendimento tubazione | Efficiency factor of the pipes system | 16
| 17 | Wirkungsgrad der Heber | Efficacité du vérin | rendimento die pistoni | Efficiency factor of the pistons | 17
| 18 | Wirkungsgrad Schacht (Führungen/Seilrollen) | Efficacité de la gaine (guidages/poulies) | rendimento vano (giude/puleggie) | Efficiency factor of the shaft (guides/rollers/pulley) | 18
| 19 | Wirkungsgrad sonstiges, VVVF-Umrichter | Efficacité autres, convertisseur VVVF | rendimento altro, VVVF inverter | Efficiency factor of the VVVF inverter and others | 19
| 20 | Wirkungsgrad Antrieb | Efficacité entraînement | rendimento macchina | Efficiency factor of the machinery | 20
| 21 | Wirkungsgrad sonstiges im Schacht/System | Efficacité autres dans gaine/système | rendimento altro nel vano/sistema | Efficiency factor of the others in system/shaft | 21
| 22 | Wirkungsgrad gesamt | Efficacité totale | rendimento totale | Efficiency factor total | 22
| 23 | Zeit Motorstart | Temps démarrage moteur | tempo partenza motore | Time for starting motor | 23
| 24 | Zeit Beschleunigung auf | Temps accélération ascension | tempo accellerazione salita | Time for acceleration upward | 24
| 25 | Zeit Verzögerung auf | Temps décélération ascension | tempo decellerazione vuota | Time for decceleration upward | 25
| 26 | Zeit Konstantfahrt auf/ab | Temps course constante ascension/descente | tempo movimento costante salita/discesa | Time for travel upward or down | 26
| 27 | Zeit Feinfahrt | Temps course fine | tempo livellamento | Time for leveling | 27
| 28 | Fahrzeit gesamt (ohne Motorstartzeit) | Total temps de course (hors démarrage moteur) | tempo movimento in salita (senza partenza motore) | Total travel time (without starting up) | 28
| 29 | Zeit Türzyklus | Temps cycle de porte | tempo ciclo porta | Time door cycle | 29
| 30 | Korrekturfaktor Motorstartphase | Facteur de correction phase démarrage moteur | coefficiente corretivo fase partenza motore | Coefficient starting phase | 30
| 31 | Korrekturfaktor Beschleunigungs-/Verzögerungsphase | Facteur de correction phase d’accélération/décélération | coefficiente corretivo fase accel/decel | Coefficient acceleration/decceleration phase | 31
| 32 | Korrekturfaktor Feinfahrtphase | Facteur de correction phase course fine | coefficiente corretivo fase livellazione | Coefficient leveling phase | 32
| 33 | Leistung Motoranlauf | Puissance démarrage moteur | potenza partenza motore | Power during starting motor | 33
| 34 | Leistung Beschleunigung auf | Puissance accélération ascension | potenza accellerazione salita | Power for accelleration travel up | 34
| 35 | Leistung Konstantfahrt auf | Puissance course constante ascension | potenza movimento costante salita | Power for travel up (v const) | 35
| 36 | Leistung Verzögerung auf | Puissance décélération ascension | potenza decellerazione salita | Power decelleration travel up | 36
| 37 | Leistung Feinfahrt auf | Puissance course fine ascension | potenza livellamento salita | Power leveling travel up | 37
| 38 | konst. Leistung Antrieb Fahren auf (Spulen; Ventilelektronik) | Puissance constante d’entraînement ascension (embobinage, électronique de ventil.) | potenza cost. centralina salita (bobine, elettr. valvola) | const. power machine upwards (coil, valve electronic) | 38
| 39 | konst. Leistung Antrieb Fahren ab (Spulen, Ventilelektronik) | Puissance constante d’entraînement descente (embobinage, électronique de ventil.) | potenza cost. centralina discesa (bobine, elettr. valvola) | const. power machine downwards (coil, valve electronic) | 39
| 40 | Rückgespeiste Energie | Energie réinjectée | energia recuperata | Recovered energy | 40
| 41 | Energiebedarf Antrieb Referenzfahrt | Besoin en énergie entraînement course de référence | bisogno energetico macchina durante ciclo di referenza | Energy consumption machine during reference trip | 41
| 42 | Energiekosten | Coûts de l’énergie | Costi energia | Energy costs | 42
| 43 | Energiekosten | Coûts de l’énergie | costi energia | Energy cost | 43
| 44 | Fahrttage pro Jahr | Nombre de jours de course par an | giorni di movimento all'anno | Working days at year | 44
| 45 | Lastfaktor | Facteur de charge | coefficiente di carico | Load factor | 45
| 46 | Auswertung | Evaluation | Analiso | Evaluation | 46
| 47 | Nutzungskategorie | Catégorie d’utilisation | categoria d'uso | Usage category | 47
| 48 | Standbyzeit / Tag | Temps d’attente/jour | tempo standby al giorno | Standby time at day | 48
| 49 | Fahrzeit / Tag | Temps de course/jour | tempo in movimento al giorno | Working time at day | 49
| 50 | spezifischer Fahrtbedarf | Besoin spécifique en course | bisogno specifico per movimento | Specific travel demand | 50
| 51 | Energiebedarfsklasse Fahren | Classe de besoin en énergie en course | classa del bisogno energetico movimento | Energy demand class for travel | 51
| 52 | Leistung im Standby | Puissance en veille | potenza in standby | Power in standby | 52
| 53 | Energiebedarfsklasse Standby | Classe de besoin en énergie en veille | classa del bisogno energetico standby | Energy demand class for standby | 53
| 54 | Fahrtstrecke / Tag | Trajets/jour | corsa nominale al giorno | Nominal travel distance at day | 54
| 55 | Energiebedarf Fahren / Tag | Besoin en énergie course/jour | bisogno energetico movimento al giorno | Daily energy demand for traveling | 55
| 56 | Energiebedarf Standby / Tag | Besoin en énergie veille/jour | bisogno energetico standby al giorno | Daily energy demand for standby | 56
| 57 | Energiebedarf gesamt / Tag | Besoin en énergie total/jour | bisogno energetico totale al giorno | Total daily energy demand | 57
| 58 | spezifischer Energiebedarf (Tab.5) | Besoin en énergie spécifique (tab. 5) | bisogno energetico specifio (tabella 5) | Specific total energy demand (tab.5) | 58
| 59 | Energiebedarf / Jahr | Besoin en énergie/an | bisogno energetico all'anno | Nominal energy demand at year | 59
| 60 | Energiekosten / Jahr | Coûts énergétiques/an | costi energia all'anno | Costs total nominal energy demand at year | 60
| 61 | Energieeffizienzklasse | Classe d’efficacité énergétique | classa efficienza energetica totale | Total Energy Efficiency Class | 61
| 62 | Energiebedarf Antrieb aufwärts | Besoin en énergie entraînement ascension | bisogno energetico macchina in salita | Energy demand upwards | 62
| 63 | Berechnung Energiebedarf und Effizienz vor/nach Modernisierung | Calcul du besoin en énergie et de l’efficacité avant/après modernisation | calcolo consumo ed efficienza energetica prima/dopo modernizzazione | calculation energy consumption and efficiency before/after modernization | 63
| 64 | Referenzfahrt nach VDI4707-II, Effizienz nach ISO 25745-II | Course de référence selon VDI4707-II, efficacité selon ISO 25745-II | ciclo referenza riguardo VDI4707-II, efficienza ISO25745-II | reference cycle reguarding VDI4707-II, efficiency ISO25745-II | 64
| 65 | Hydraulikaufzug, Pumpe nur aufwärts wirkend (konstant/variabel fördernd) | Ascenseur hydraulique, pompe seul. en ascension (sollicitation constante/variable) | ascensore idraulico con macchina in funzionamento solo in salita (pompa costante o variabile) | hydraulic elevator with machine working only in upward direction (constant/variable pump) | 65
| 66 | Generelle Anlagendaten | Données générales de l’installation | Dati generici e rendimenti | General data and efficiency factors | 66
| 67 | Berechnung nach VDI4707-II analog eines Fahrtzyklus nach VDI4707-I mit leerer Kabine | Calcul selon VDI4707-II similaire à un cycle de course selon VDI4707-I avec cabine vide | calcolazione sulla base della VDI4707-II a base di una corsa di referenza come definito in VDI4707-I con cabina vuota | calculation according VDI4707-II based on a refernce trip as defined in VDI4707-I with empty car | 67
| 68 | Dieses Tabellenblatt nicht kopieren! Es entstehen Konflikte mit Formeln im Blatt "VDI values". Kopieren Sie stattdessen die gesamte xls-Datei. | Ne pas copier cette feuille de calcul! Il en résulte un conflit avec le formulaire de la feuille «VDI Values». A la place, copiez le fichier xls en entier. | non duplicare questa tabella in questo file! Crea casini con i valori nella tabella "VDI values". Per altri calcoli si consiglia di fare una copia del file intero. | don't copy this table twice in this xls-file! It makes confusions with tables in the sheet "VDI values". Instead make a copy of the file to make another calculation. | 68
| 69 | sonstige Reaktions- und Wartezeiten | Autres temps de réaction ou d’attente | oltre tempi di reazione o di aspettare | other reaction or waiting times | 69
| 70 | Zeit 1 Türzyklus (Auf + Zu) | Temps d’un cycle de porte (ouverture + fermeture) | tempo per 1 ciclo della porta (aprire+chiudere) | time for 1 door cycle (open + close) | 70
| 71 | Time reference trip | Temps d’un cycle de référence | tempo del ciclo di riferimento | time of the reference trip | 71
| 72 | Nebenrechnung Türen | Calcul auxiliaire portes | calcolo delle porte | calculation for the doors | 72
| 73 | Energiebedarf für 1 Türzyklus | Besoin en énergie pour un cycle de porte | bisogno energetico 1 ciclo delle porte | energy demand 1 door cicle | 73
| 74 |  | F |  |  | 74
| 75 |  | F |  |  | 75
| 76 | Zeit des Offenhaltens der Tür | Temps de maintien de la porte ouverte | tempo per tenere una porta aperta | time for holding the door open | 76
| 77 |  | F |  |  | 77
| 78 | Fahrkorbgewicht nach Gegengewichtsausgleich | Poids de la cabine après équilibrage du contrepoids | peso arcata,cabina dopo contrapesare | weight car frame,cabin left from counter weight balancing | 78
| 79 | Komponente (außer separat berechneter Antrieb, der im Standby aus ist) | Composant (excl. l’entraînement qui est calculé à part et éteint pendant l’attente) | componente (escluso la macchina calcolata separatamente e spenta in standby) | component (except the separat calcolated machine wich is switched of in standby) | 79
| 80 | Anzahl | Nombre | quantità | quantity | 80
| 81 | Betriebsmodus | Mode de fonctionnement | modo d'uso | usage mode | 81
| 82 | Leistung / Effizienz (%) Etagenfahrt | Puissance/efficacité (%) course d’étages | durante movimento | Power/ Efficiency (%) floor travel | 82
| 83 | nach der Fahrt | Après la course | dopo movimento | after travel | 83
| 84 | Beitrag zur Referenzfahrt (VDI) | Contribution à la course de référence (VDI) | contributo per il ciclo di riferimento (VDI) | share for reference trip (VDI) | 84
| 85 | Beitrag zum Stillstandsbedarf nach 5min | Contribution à la demande après arrêt de 5 min | contributo per il standby dopo 5min | share for demand in standby after 5min | 85
| 86 | Kontrolle | Contrôle | controllo | check | 86
| 87 | Komponente stets in Funktion | Composant toujours en fonction | componente sempre in funzione | component is always working | 87
| 88 | Komponente ist "Aus", aber sofort einsatzbereit (VDI, ISO) | Composant éteint mais prêt au fonctionnement immédiat (VDI, ISO) | componente è "spenta" però immediatamente pronto per uso (VDI, ISO) | component is "off" but immediately ready to be used (VDI, ISO) | 88
| 89 | Komponente erwacht in max. 3s aus dem Standby (VDI) | Composant activé en max. 3 s en sortie de veille (VDI) | componente si sveglia dal standby in mass. 3s (VDI) | component wakes up from standby in max. 3s (VDI) | 89
| 90 | Komponente erwacht in max. 60s aus dem Standby (VDI) | Composant activé en max 60 s en sortie de veille (VDI) | componente si sveglia dal standby in mass. 60s (VDI) | component wakes up from standby in max. 60s (VDI) | 90
| 91 | Steuerung | Commande | quadro di manovra | elevator controller | 91
| 92 | Netzteil 1 | Alimentation 1 | trasformatore 1 | transformator 1 | 92
| 93 | Netzteil 2 | Alimentation 2 | trasformatore 2 | transformator 2 | 93
| 94 | ... | F ... | ... | ... | 94
| 95 | Taster Typ 1 | Bouton type 1 | pulsante tipo 1 | push button type 1 | 95
| 96 | Taster Typ 2 | Bouton type 2 | pulsante tipo 2 | push button type 2 | 96
| 97 | Anzeige Typ 1 | Affichage type 1 | display tipo 1 | display type 1 | 97
| 98 | Anzeige Kabine | Affichage cabine | display in cabina | display in cabin | 98
| 99 | Anzeige Etagen | Affichage étage | display al piano | display in floors | 99
| 100 | ... | F ... | ... | ... | 100
| 101 | ... | F ... | ... | ... | 101
| 102 | Gong | Gong | gong | Gong | 102
| 103 | Fotozelle | Photocellule | fotocellula | foto cell | 103
| 104 | Lichtgitter | Grille lumineuse | barriera elettronica | light curtain | 104
| 105 | ... | F ... | ... | ... | 105
| 106 | Sprachansage | Annonce vocale | sintesi vocale | syntesized voice | 106
| 107 | Fahrkorbbeleuchtung | Eclairage cabine | luce in cabina | cabin lights | 107
| 108 | Notrufsystem | Systèmes d’appel de secours | sistema chiamata emergenza | emergency call system | 108
| 109 | Antriebssteuerung | Commande d’entraînement | schede elettroniche per la macchina | controller board for the machine | 109
| 110 | Frequenzumrichter | Convertisseur de fréquence | Inverter | Inverter | 110
| 111 | Antriebsarbeitsdauer aufwärts | Durée du travail de l’entraînement ascension | tempo attivita macchina | Total driver activity time | 111
| 112 | ... | F ... | ... | ... | 112
| 113 | … | F … | ... | ... | 113
| 114 | Türsteuerung | Commande de porte | controllo elettronico porte | door controller | 114
| 115 | ... | F ... | ... | ... | 115
| 116 | Lastwaage | Système de pesage | sensori di carico | weight detector | 116
| 117 | ... | F ... | ... | ... | 117
| 118 | ... | F ... | ... | ... | 118
| 119 | ... | F ... | ... | ... | 119
| 120 | ... | F ... | ... | ... | 120
| 121 | ... | F ... | ... | ... | 121
| 122 | ... | F ... | ... | ... | 122
| 123 | Antrieb | Entraînement | macchina | machine | 123
| 124 | Antragsteller | Demandeur | cliente, applicante | applicant | 124
| 125 | Aufzug/Projekt | Ascenseur/projet | ascensore/progetto | elevator/project | 125
| 126 | Berechnung Energieeffizienz ISO 25745-II | Calcul de l’efficacité énergétique ISO 25745-II | calcolo classa di efficienza energetica ISO 25745-II | calculation of energy efficiency ISO 25745-II | 126
| 127 |  | F | ... | ... | 127
| 128 | Energie Referenzzyklus | Cycle de référence énergie | bisogno energetico ciclo referenza | Energy demand reference cycle | 128
| 129 | Energieverbrauch kurzer Zyklus | Consommation d’énergie cycle plus court | bisogno energetico ciclo corto | Energy demand short cycle | 129
| 130 | Fahrweg Referenzzyklus | Trajet cycle de référence | corsa ciclo referenza | Travel reference cycle | 130
| 131 | Fahrweg kurzer Zyklus | Trajet cycle de référence plus court | corsa ciclo corta | Travel short cycle | 131
| 132 | Ø Energieverbrauch/Fahrtmeter | Consommation d’énergie moy./mètre de course | Øbisogno energetico/m di corsa | Øenergy demand/travel meter | 132
| 133 | Energieverbrauch Start/Stop | Consommation d’énergie démarrage/arrêt | bisogno energetico partenza/fermata | Energy demand start/stop | 133
| 134 | Ø einfache Fahrtstrecke | Trajet simple moy. | Ø corsa una direzione | Ø travel distance one direction | 134
| 135 | Energieverbrauch eine Fahrt, leer | Consommation d’énergie d’une course, à vide | bisogno energetico 1 giro, vuoto | Energy demand 1 trip, empty | 135
| 136 | Lastfaktor | Facteur de charge | fattore carico | Load factor | 136
| 137 | Fahrten entsprechend Nutzungskategorie | Courses selon la catégorie d’utilisation | corse al giorni rel. cat. d'uso | Trips per day acc. usage category | 137
| 138 | prozentualer Nennlastanteil | Pourcentage de la charge nominale | parte percentuale della portata | percentuage part of rated load | 138
| 139 | tgl. Energieverbrauch Fahren | Consommation d’énergie quotidienne en course | bisogno energetico giornaliere, movimento | daily energy demand, movement | 139
| 140 | Ausgleich durch Gegengewicht | Equilibrage par le contrepoids | bilanciamento con contrapeso | counterbalancing | 140
| 141 | Haltestellen | Arrêts | piani | Stops/floors | 141
| 142 | kein Gegengewicht | Pas de contrepoids | nessun contrapeso | no Counterweight | 142
| 143 | spez. Energieverbrauch Ø Zyklus | Consommation d’énergie spécifique cycle moy. | bisogno energetico specifio Ø ciclo | spezific energy demand Ø cicle | 143
| 144 | Leistungsstufe Fahren | Niveau de puissance en course | classifica, movimento | performance level, movement | 144
| 145 | (von VDI 4707-II oder messen) | (de VDI 4707-II ou mesurer) | (preso dalla VDI 4707-II o misurare) | (taken from VDI 4707-II or measurement) | 145
| 146 | tgl. Energieverbrauch Stehen | Consommation d’énergie quotidienne en attente | bisogno energetico giornaliere, impianto fermo | daily energy demand, standing still | 146
| 147 | tgl. Energieverbrauch, gesamt | Consommation d’énergie quotidienne, total | bisogno energetico giornaliere, totale | daily energy demand, total | 147
| 148 | Bereitschafts-/Stillstandszeit je Tag | Temps de disponibilité/arrêt par jour | tempo in stand by per giorno | time in standby per day | 148
| 149 | Klassifizierung der Energieeffizienz des Aufzugs | Classification de l’efficacité énergétique de l’ascenseur | classificazione energetica impianto | energy classification lift | 149
| 150 | durchschnittlicher Ruck | Secousse moyenne | sbalzo medio | jerk medio | 150
| 151 | Zeit für Ø einfache Fahrtstrecke | Temps pour trajet simple moy. | tempo per Ø corsa una direzione | time for Ø travel distance one direction | 151
| 152 | Zeit Öffnen, Halten, Schließen Tür (ISO) | Temps ouverture, maintien, fermeture porte (ISO) | tempo aprire, tenere ap., chiudere porta (ISO) | time opening, hold, closing door (ISO) | 152
| 153 | Fahrzeit pro Tag | Temps de course par jour | tempo giornaliere per movimento | traveling time per day | 153
| 154 | spez. Energieverbrauch eine Fahrt Referenzzyklus | Consommation d’énergie spécifique d’une course cycle de référence | bisogno energetico spezifico un ciclo di referenza | spec. energy demand one reference cicle | 154
| 155 | Energieverbrauch/Jahr | Consommation d’énergie/an | bisogno energetico per anno | energy demand per year | 155
| 156 | Betriebstage pro Jahr | Nombre de jours d’exploitation par an | giorni d'uso per anno | days of use per year | 156
| 157 | Leistung 5min nach Stillstand | Puissance 5 min après arrêt | potenza 5min dopo fermata | power 5min after standing still | 157
| 158 | Leistung 30min nach Stillstand | Puissance 30min après arrêt | potenza 30min dopo fermata | power 30min after standing still | 158
| 159 | zusätzliche Angaben zum Aufzug | Informations complémentaires concernant l’ascenseur | informazioni aggiuntive per l'impianto | aditional parameters of the lift | 159
| 160 | jährlicher Energieverbrauch Fahren | Consommation d’énergie annuelle en course | bisogno energetico annuale movimento | yearly energy demand, movement | 160
| 161 | vor Modernisierung | Avant modernisation | prima di modernizzazione | before modernization | 161
| 162 | nach Modernisierung | Après modernisation | dopo modernizzazione | after modernization | 162
| 163 | Antriebstyp | Type d’entraînement | tipo azionamento | machine type | 163
| 164 | Heber | Vérin | pistoni | pistons | 164
| 165 | aus Ein-Ausgabe-Blatt | Issu de la feuille d’entrée/sortie | dal foglio input/output | from Input/Output table | 165
| 166 | Eingabewerte bzw. als Std. festgelegt | Valeurs d’entrée ou définies en heures | dato d'inserire o fissato come valore standard | input data or imposed as standard value | 166
| 167 | Berechnungstool für Energieeinsparung durch | Outil de calcul pour l’économie d’énergie | Calcolo risparmio energetico usando | Calculation tool for energy savings using | 167
| 168 | Energiespartechnologien bei Aufzugsanlagen | Technologies pour l’économie d’énergie consommée par les systèmes d’ascenseurs | technologie efficienti per ascensori | efficient technologies for elevators | 168
| 169 | Referenz | Référence | referenza | other reference | 169
| 170 | Datum | Date | data | date | 170
| 171 | Programmversion | Version du programme | versione software | version software | 171
| 172 | 1. Daten des Gebäudes | 1. Données du bâtiment | 1. dati della installazione | 1. data of the building | 172
| 173 | Wahl Gebäudetyp | Sélection type de bâtiment | tipo installazione | type of building | 173
| 174 | Gebäudenutzung | Utilisation du bâtiment | uso della casa | use of the building | 174
| 175 | Gebäude Nutzungsdauer | Durée d’utilisation du bâtiment | periodo d'uso della casa | usage period of the building | 175
| 176 | Gebäude Nutzungstage | Jours d’utilisation du bâtiment | giorni d'uso della casa | usage days of the building | 176
| 177 | Etagenanzahl | Nombre d’étages | n° fermate | Stops/floors | 177
| 178 | Leistung konstante Verbraucher Fahrt | Puissance constante consommateur en course | potenza consumatori costanti durante movimento | constant power of components during travel | 178
| 179 | Nutzungskategorie ISO25745 | Catégorie d’utilisation ISO25745 | categoria d'uso (ISO25745) | usage category (ISO25745) | 179
| 180 | Energie Einsparung | Economie d’énergie | risparmio energetico | Energy Saving | 180
| 181 | Anzahl hydraulische Heber | Nombre de vérins hydrauliques | n° pistoni | number of pistons | 181
| 182 | Fahrtbedarf | Besoin en course | bisogno energetico movimento | Travel Energy | 182
| 183 | typisch | typique | tipico | tipical | 183
| 184 | gewählt | sélectionné | scelto | choosen | 184
| 185 | Stunden / Tag | heures/jour | ore/giorno | hours/day | 185
| 186 | Tage / Woche | jours/semaine | giorni/settimana | days/week | 186
| 187 | Fahrten pro Tag | Courses par jour | al giorno | trips per day | 187
| 188 | Stillstandsbedarf | Besoin à l’arrêt | bisogno energetico standby | Standstill Energy | 188
| 189 | 2. Daten des Aufzuges vor Modernisierung | 2. Données de l’ascenseur avant modernisation | 2. dati ascensore prima di modernizzazione | 2. elevator data before modernization | 189
| 190 | 2. Daten des Aufzuges nach Modernisierung | 2. Données de l’ascenseur après modernisation | 2. dati ascensore dopo modernizzazione | 2. elevator data after modernization | 190
| 191 | 3. Leistung der Verbraucher vor Modernisierung (ohne Antrieb) | 3. Puissance du consommateur avant modernisation (hors entraînement) | 3. potenze consumatori differenti del machinario prima di modernizzazione | 3. power consumption components different from machine before modernisation | 191
| 192 | Komponente | Composant | componenti | components | 192
| 193 | Regelelektronik Antrieb | Electronique de régulation de l’entraînement | elettronica per il macchinario, inverter | Drive electronic | 193
| 194 | sonstige Komponenten | Autres composants | altri componenti | other components | 194
| 195 | Leistung gesamt: | Puissance totale: | totale potenze: | total power: | 195
| 196 | 3. Leistung der Verbraucher nach Modernisierung (ohne Antrieb) | 3. Puissance du consommateur après modernisation (hors entraînement) | 3. potenze consumatori differenti del machinario dopo modernizzazione | 3. power consumption components different from machine after modernisation | 196
| 197 | Leistung in Bereitschaft | Puissance en attente | potenza in standby | Power in standby | 197
| 198 | 4. Energiebedarf vor Modernisierung | 4. Besoin en énergie avant modernisation | 4. consumo energetico prima di modernizzazione | 4. energy demand before modernisation | 198
| 199 | 4. Energiebedarf nach Modernisierung | 4. Besoin en énergie après modernisation | 4. consumo energetico dopo modernizzazione | 4. energy demand after modernisation | 199
| 200 | ELA-Methode | Méthode ELA | metodo ELA | ELA method | 200
| 201 | Kompensation Nutzlast | Compensation charge utile | compensazione portata | rated load compensation | 201
| 202 | Aufhängung | Suspension | azionamento | roping | 202
| 203 | Bremsenergiewandlung | Conversion de l’énergie de freinage | recupero energia | Braking Energy | 203
| 204 | Energiebedarf Fahrt | Besoin en énergie pendant la course | consumo annuale movimento | energy consume travel | 204
| 205 | Energiebedarf Stillstand | Besoin en énergie à l’arrêt | consumo annuale standby | energy consume standby | 205
| 206 | Energiebedarf gesamt | Besoin total en énergie | consumo annuale totale | energy consume total | 206
| 207 | Ergebnisse der Energieoptimierung | Résultats de l’optimisation énergétique | resultati ottimizzatione energetica | results of the energy optimization | 207
| 208 | Einsparung Fahrtbedarf | Economie sur besoin pendant la course | risparmio energetico movimento | energy saving travel | 208
| 209 | Einsparung Stillstandsbedarf | Economie sur besoin à l’arrêt | risparmio energetico standby | energy saving standby | 209
| 210 | Energieeinsparung gesamt | Economie totale d’énergie | risparmio energetico totale | energy saving total | 210
| 211 | relative Energieeinsparung | Economie d’énergie relative | risparmio energetico relativo | related energy saving | 211
| 212 | kWh/a | kWh/a | kWh/a | kWh/a | 212
| 213 | ISO 25745 Prüfdaten vor Modernisierung | Données des tests ISO 25745 avant modernisation | ISO 25745 data check prima mod. | ISO 25745 data check before mod. | 213
| 214 | ISO 25745 Prüfdaten nach Modernisierung | Données des tests ISO 25745 après modernisation | ISO 25745 data check dopo mod. | ISO 25745 data check after mod. | 214
| 215 | Handtüre ohne Kabinenabschluss | Porte manuelle sans verrouillage de cabine | Porte manuali senza chiusura cabina | Manual doors without car closure | 215
| 216 | Drehstromtürmotor mit Endabschaltung (z.B. Spindelantreib) | Moteur de porte triphasé avec interrupteur de fin de course (p. ex. entraînement à vis) | Motore porta a corrente trifase con disinserimento finale (ad es. azionamento del mandrino) | Three-phase door motor with limit stop (e.g. spindle drive) | 216
| 217 | geregelte Tür | Porte régulée | Porta regolata | Controlled door | 217
| 218 | geregelte Tür mit Standby Absenkung | Porte régulée avec abaissement de veille | Porta regolata con abbassamento in standby | Controlled door with standby descent | 218
| 219 |  | F | motore regolato elettronicamente, luce mass. 1m, con ridotto consumo in standby | electronical powered door, max. DW 1000, with reduced power during standby | 219
| 220 |  | F | motore regolato elettronicamente, luce mass. 1m, con grave riduzione del consumo in standby | electronical powered door, max. DW 1000, with highly reduced power during standby | 220
| 221 |  | F | motore regolato elettronicamente, luce mass. 1m, spento in standby dopo 5min | electronical powered door, max. DW 1000, switched of before 5min | 221
| 222 |  | F | ... | ... | 222
| 223 |  | F | ... | ... | 223
| 224 |  | F | ... | ... | 224
| 225 |  | F | ... | ... | 225
| 226 |  | F | ... | ... | 226
| 227 | Relaissteuerung | Commande de relais | Controllo relè | Relay control | 227
| 228 | Elektroniksteuerung (1990) | Commande de l’électronique (1990) | Controllo elettronico (1990) | Electronics control (1990) | 228
| 229 | Mikroprozessorsteuerung mit Lichtabschaltung | Commande par microprocesseur avec extinction de l’éclairage | Controllo a microprocessore con spegnimento luce | Microprocessor control with light-off function | 229
| 230 | Mikroprozessorsteuerung mit stufenweiser Abschaltung von FU, Tür, Licht | Commande par microprocesseur avec extinction progressive FU, porte, éclairage | Controllo a microprocessore con spegnimento graduale di variatore di frequenza, porta, luce | Microprocessor control with stepped off function for FC, door, light | 230
| 231 |  | F | quadro micro,con funzione standby per inverter, luce, porta | microprocessor controller with switch off for light, door, inverter | 231
| 232 |  | F | ... | ... | 232
| 233 |  | F | ... | ... | 233
| 234 |  | F | ... | ... | 234
| 235 |  | F | ... | ... | 235
| 236 |  | F | ... | ... | 236
| 237 |  | F | ... | ... | 237
| 238 |  | F | ... | ... | 238
| 239 | Seilantrieb Getriebemotor mit Polumschaltung | Entraînement par câble, motoréducteur avec inversion de polarité | elettrico argano con cambio poli | traction geared with pole changing | 239
| 240 | Seilantrieb Getriebemotor mit Softstarter | Entraînement par câble, motoréducteur avec démarreur progressif | elettrico argano con softstarter | traction geared with softstarter | 240
| 241 | Seilantrieb Getriebemotor mit Umrichter | Entraînement par câble, motoréducteur avec convertisseur | elettrico argano con inverter | traction geared with inverter | 241
| 242 | Seilantrieb: Effizienter Getriebemotor mit Umrichter (z.B. Planetengetriebe) | Entraînement par câble: motoréducteur efficace avec convertisseur (p. ex. réducteur planétaire) | Azionamento a fune: efficiente motoriduttore con variatore (ad es. ingranaggio planetario) | Cable drive: efficient transmission motor with converter (e.g. planetary gear unit) | 242
| 243 | Seilantrieb Getriebeloser Motor mit Umrichter | Entraînement par câble, moteur à traction directe avec convertisseur | elettrico gearless con inverter | traction gearless with inverter | 243
| 244 | Reserve - nicht benutzen | Réservé – ne pas utiliser | record di riserva - non usare | Spare - do not use | 244
| 245 | Hydraulikantrieb mechanisches Ventil | Entraînement hydraulique vanne mécanique | idraulico valvola mecchanica | hydraulic mechanical valve | 245
| 246 | Hydraulikantrieb elektronisch geregeltes Ventil | Entraînement hydraulique vanne régulée électroniquement | idraulico valvola elettronica | hydraulic electronical valve | 246
| 247 | Hydraulikantrieb, externer Motor, elektronisch geregeltes Ventil | Entraînement hydraulique, moteur externe, vanne régulée électroniquement | idraulico motore esterno, valvola elettronica | hydraulic external motor, electronical valve | 247
| 248 | Hydraulikantrieb, VVVF, mechanisches Ventil | Entraînement hydraulique, VVVF, vanne mécanique | idraulico inverter, valvola mecchanica | hydraulic inverter, mechanical valve | 248
| 249 | Hydraulikantrieb, VVVF, elektronisch geregeltes Ventil | Entraînement hydraulique, VVVF, vanne régulée électroniquement | idraulico inverter, valvola elettronica | hydraulic inverter, electronical valve | 249
| 250 | Hydraulikantrieb, VVVF, externer Motor, elektronisch geregeltes Ventil | Entraînement hydraulique, VVVF, moteur externe, vanne régulée électroniquement | idraulico inverter, motore esterno, valvola elettronica | hydraulic inverter, external Motor, electronical valve | 250
| 251 | Hydraulikantrieb, VVVF auf+ab, mechanisches Ventil (Rückgewinnung eintragen) | Entraînement hydraulique, VVVF asc./desc., vanne mécanique (récupération entrée) | idraulico inverter salita+discesa, valvola mecchanica (inserire recupero energia) | hydraulic inverter up+downward, mechanical valve (insert recovery) | 251
| 252 | Schützschaltung für Polumschaltung | Interruption de sécurité pour inversion de polarité | Circuito di protezione per commutazione di polarità | Protection switch for pole changing | 252
| 253 | Soft Starter ohne Bypass (nur Hydraulikaufzug) | Démarreur progressif sans dérivation (seul. ascenseur hydraulique) | Soft starter senza bypass (solo ascensore idraulico) | Soft start without bypass (only on hydraulic elevator) | 253
| 254 | Spannungsregler (1990) | Régulateur de tension (1990) | Regolatore di tensione (1990) | Voltage regulator (1990) | 254
| 255 | Frequenzumrichter (1995) | Convertisseur de fréquence (1995) | Variatore di frequenza (1995) | Frequency converter (1995) | 255
| 256 | Frequenzumrichter mit Standby (2005) | Convertisseur de fréquence avec veille (2005) | Variatore di frequenza con standby (2005) | Frequency converter with standby (2005) | 256
| 257 | Fequenzumrichter mit Eco Standby (2010) 3 - 55kW | Convertisseur de fréquence avec veille Eco (2010) 3-55 kW | Variatore di frequenza con standby Eco (2010) 3 - 55 kW | Frequency converter with eco standby (2010) 3 - 55 kW | 257
| 258 | Frequenzumrichter mit Eco Standby (2010) 75 - 250kW | Convertisseur de fréquence avec veille Eco (2010) 75-250 kW | Variatore di frequenza con standby Eco (2010) 75 - 250 kW | Frequency converter with eco standby (2010) 75 - 250 kW | 258
| 259 |  | F | Inverter con management consumo IGBT (2010) 3-55kW | IGBT Inverter with Eco Standby (2010) 3 - 55kW | 259
| 260 |  | F | Inverter con management consumo IGBT (2010) 75-250kW | IGBT Inverter with Eco Standby (2010) 75 - 250kW | 260
| 261 |  | F | ... | ... | 261
| 262 | Wirkungsgrad | Efficacité | rendimento | Efficiency | 262
| 263 | Wahl der Tür | Choix de la porte | Selezione porta | Door selection | 263
| 264 | Leistung gewählte Tür | Puissance de la porte choisie | Potenza della porta | Power selected door | 264
| 265 | Wahl der Steuerung | Choix de la commande | Selezione quadro | Lift controller selection | 265
| 266 | Leistung der Steuerung | Puissance de la commande | Potenza del quadro | Power selected controller | 266
| 267 | Wahl der Antriebselektronik | Choix de l’électronique d’entraînement | Selezione elettronica machina | Selection drive electronic | 267
| 268 | Leistung Antriebselektronik | Puissance de l’électronique d’entraînement | Potenza dell'elettronica machina | Power drive electronic | 268
| 269 | Kompensation Fahrkorbgewicht | Compensation poids de la cabine | compensazione peso arcata, cabina | car weight compensation | 269
| 270 | Leistung Beleuchtung: | Puissance éclairage: | Potenza illuminazione: | Power for lightning: | 270
| 271 | Einsparungsanteil Beleuchtung: | Part d’économie éclairage: | Risparmio all'illuminazione: | Power saving sahre lightning: | 271
| 272 | Muß < 30% Energieeinsparung gesamt betragen! | doit s’élever à moins de 30% du total des économies d’énergie! | Non deve superare 30% der risparmio totale! | Should not exceed 30% of energy saving total! | 272
| 273 |  | F | ... | ... | 273
| 274 | keine Bremsenergiewandlung | Pas de conversion de l’énergie de freinage | nessuno | nothing | 274
| 275 | Bremswiderstand | Résistance de freinage | resistenza di freno | Braking Resistor | 275
| 276 | Seperates Rückspeisegerät | Dispositif de renvoi séparé | esterno dispositivo di ricupero energia | Seperate Regen Unit | 276
| 277 | Ein-/ Rückspeisegerät | Dispositif d’injection/de renvoi | esterno dispositivo di ricupero energia attivo | Seperate Active Fornt End | 277
| 278 | Integrierte Rückspeisung | Renvoi intégré | integrato dispositivo di ricupero energia | Integrated Active Front End | 278
| 279 | Energiespeicher | Stockage d’énergie | accumulatore d'energia | Energy Storage | 279
| 280 |  | F | ... | ... | 280
| 281 |  | F | ... | ... | 281
| 282 | Abschaltung Fahrkorblicht | Extinction lumière de la cabine | temporizatore luce cabina | Cabin light power off | 282
| 283 | Schlafabschaltung und Standby | Extinction et mise en veille | Sleep power off and standby | Sleep power off and standby | 283
| 284 | 0 = NEIN, 1 = JA | 0 = NON, 1 = OUI | 0 = No, 1 = Si | 0 = No, 1 = YES | 284
| 285 | Aktuelle ISO Effizienzklasse | Classe d’efficacité ISO actuelle | Classe d’efficacité ISO actuelle | Actual ISO Efficiency Class | 285
| 286 | Nächste ISO Effizienzklasse | Classe supérieure d’efficacité ISO | Classe supérieure d’efficacité ISO | Next ISO Efficiency Class | 286
| 287 | Schwelle für nächste Klasse | Seuil pour la classe supérieure | Seuil pour la classe supérieure | Limit for next Class | 287
| 288 |  | 0 |  |  | 288
| 289 |  | 0 |  |  | 289
| 290 |  | 0 |  |  | 290
| 291 |  | 0 |  |  | 291
| 292 |  | 0 |  |  | 292
| 293 |  | 0 |  |  | 293
| 294 |  | 0 |  |  | 294
| 295 |  | 0 |  |  | 295
| 296 |  | 0 |  |  | 296
key_lang | 297 | Sprache | Langue | Lingua | Language | 297
key_makage | 298 | Masse Kabine gesamt | Total masse cabine | Dimensioni complessive cabina | Total mass of car | 298
key_kombedudebe | 299 | Komponenten, beschrieben durch den Betriebsmodus | Composants, définis par le mode d’utilisation | Componenti, descritti attraverso la modalità operativa | Components, described in operating mode | 299
key_feigs | 300 | Feinfahrtgeschwindigkeit | Vitesse de course fine | Velocità di livellamento | Creep speed | 300
key_besauf | 301 | Beschleunigung (auf) | Accélération (ascension) | Accelerazione (salita) | Acceleration (up) | 301
key_verzauf | 302 | Verzögerung (auf) | Décélération (ascension) | Decelerazione (salita) | Deceleration (up) | 302
key_wimo | 303 | Wirkungsgrad Motor | Efficacité moteur | Rendimento motore | Motor efficiency | 303
key_wipu | 304 | Wirkungsgrad Pumpe | Efficacité pompe | Rendimento pompa | Pump efficiency | 304
key_drvstbenomfl | 305 | Druckverlust Steuerblock bei Nominaldurchfluss | Perte de pression bloc de commande par débit nominal | Perdita di pressione blocco di controllo a portata nominale | Pressure loss on control block at nominal flow | 305
key_drlei | 306 | Druckverlust Leitungen | Perte de pression conduites | Perdita di pressione tubazioni | Pipework pressure loss | 306
key_wistau | 307 | Wirkungsgrad Steuerblock (auf) | Efficacité bloc de commande (ascension) | Rendimento blocco di controllo (salita) | Control block efficiency (up) | 307
key_widr | 308 | Wirkungsgrad Druckleitung | Efficacité conduite de refoulement | Rendimento tubazione in pressione | Pressure line efficiency | 308
key_widehe | 309 | Wirkungsgrad der Heber | Efficacité du vérin | Rendimento pistoni | Lift mechanism efficiency | 309
key_wischfuse | 310 | Wirkungsgrad Schacht (Führungen/Seilrollen) | Efficacité de la gaine (guidages/poulies) | Rendimento vano (guide/carrucole) | Shaft efficiency (guideways/pulleys) | 310
key_wisovvvfum | 311 | Wirkungsgrad sonstiges, VVVF-Umrichter | Efficacité autres, convertisseur VVVF | Rendimento altro, variatore inverter | Efficiency of other items, inverter-converter | 311
key_wian | 312 | Wirkungsgrad Antrieb | Efficacité entraînement | Rendimento azionamento | Drive efficiency | 312
key_wisoimschsy | 313 | Wirkungsgrad sonstiges im Schacht/System | Efficacité autres dans gaine/système | Rendimento altro nel vano/sistema | Efficiency of other items in the shaft/system | 313
key_wige | 314 | Wirkungsgrad gesamt | Efficacité totale | Rendimento complessivo | Overall efficiency | 314
key_zemost | 315 | Zeit Motorstart | Temps démarrage moteur | Tempo avvio motore | Motor start time | 315
key_zebesauf | 316 | Zeit Beschleunigung auf | Temps accélération ascension | Tempo accelerazione salita | Acceleration up time | 316
key_anopau | 317 | Anmeldung optimierte Aufzugsanlage | Inscription d’une installation d’ascenseur optimisée | Notifica impianto ascensore ottimizzato | Notification elevator system optimized | 317
key_titelbesch | 318 | Mit ProELEVA werden Stromeinsparungen von rund 14 GWh Strom realisiert. ProELEVA ist unterstützt durch das Förderprogramm ProKilowatt unter der Leitung des Bundesamtes für Energie. Der Endkunde ist in der Wahl des Umsetzungspartners frei. Anlagen, welche die Programmkriterien nicht erfüllen, werden nicht gefördert. Diesem Antrag folgt nach erfolgreicher Prüfung mittels Bestätigungsmeldung eine Förderreservation. | ProELEVA a permis d’économiser environ 14 GWh d’électricité. ProELEVA est soutenu par le programme ProKilowatt placé sous la direction de l’Office fédéral de l’énergie. Le client final est libre de choisir son partenaire de mise en œuvre. Les installations qui ne répondent pas aux critères du programme ne seront pas prises en considération. Un message confirmant la bonne réservation d’une subvention suivra après examen de la recevabilité de la présente demande. | ProELEVA consente di realizzare risparmi energetici fino a circa 14 GWh. ProELEVA è supportato dal programma di incentivazione ProKilowatt sotto la guida dell’Ufficio federale dell’energia. Il cliente finale è libero di scegliere il partner esecutivo. Gli impianti che non soddisfano i criteri del programma non riceveranno i contributi. A questa richiesta farà seguito una prenotazione dei contributi dopo la verifica con esito positivo tramite comunicazione di conferma. | Power savings of approx. 14 GWh are achieved with ProELEVA. ProELEVA is supported by the ProKilowatt funding program under the auspices of the Federal Office of Energy. The end customer can choose the implementation partner. Systems that do not meet the program criteria are not supported. This application follows a successful check for a funding reservation by means of a confirmation message. | 318
key_antrag | 319 | Antragsformular | Formulaire de demande | Modulo di richiesta | Application form | 319
key_ausfauszah | 320 | Ausführungsbestätigung / Auszahlungsgesuch | Confirmation d’exécution / demande de paiement | Conferma di esecuzione / Richiesta di pagamento | Design confirmation / payment request | 320
key_mdeinrbest | 321 | Mit der Einreichung bestätigt der Antragsteller, dass... (bitte ankreuzen) | En soumettant cette requête, le demandeur confirme que... (veuillez cocher) | Presentando la richiesta, il richiedente conferma che (segnare con una crocetta le voci pertinenti) | On submission, the applicant confirms that ... (please select) | 321
key_zumzeitpunkt | 322 | … zum Zeitpunkt der Antragstellung noch keine Bestellung vorliegt. | … il n’y a pas encore de commande au moment de la demande. | … al momento della presentazione della richiesta non è stato inviato alcun ordine. | ... there is no order in place at the time of the application. | 322
key_derantragwahr | 323 | … der Antrag wahrheitsgetreu ausgefüllt wurde. | … les informations fournies dans la demande sont véridiques. | … la richiesta contiene informazioni veritiere. | ... the request has been completed truthfully. | 323
key_dieendkinfor | 324 | … die Endkunden informiert werden, dass die Anlage durch das Förderprogramm | … le client final est informé que la demande est soutenue par le programme ProKilowatt | … il cliente finale è stato informato che l’impianto è supportato dal programma di incentivazione | ... the end customers have been informed that the system is supported by the | 324
key_prokilowatt | 325 | ProKilowatt unter der Leitung des Bundesamtes für Energie unterstützt wird. | placé sous la direction de l’Office fédéral de l’énergie. | ProKilowatt è promosso sotto la guida dell’Ufficio federale dell’energia. | Federal Office for Energy ProKilowatt funding scheme. | 325
key_bitteantraxls | 326 | Bitte Antrag (xls-Format) per Email an: | Veuillez faire parvenir la demande au format xls par e-mail à: | Inviare la richiesta via e-mail (formato xls) a: | Please email the application in xls format to: | 326
key_email | 327 | proeleva@enerprice.ch | proeleva@enerprice.ch | proeleva@enerprice.ch | proeleva@enerprice.ch | 327
key_anschrift | 328 | Enerprice Partners AG I ProELEVA I Technopark Luzern, Platz 4 I 6039 Root D4 | Enerprice Partners AG I ProELEVA I Technopark Luzern, Platz 4 I 6039 Root D4 | Enerprice Partners AG I ProELEVA I Technopark Lucerna, Platz 4 I 6039 Root D4 | Enerprice Partners AG I ProELEVA I Technopark Lucerne, Platz 4 I 6039 Root D4 | 328
key_telefon | 329 | Tel: +41 41 450 54 18 | Tél: +41 41 450 54 18 | Tel.: +41 41 450 54 18 | Tel: +41 41 450 54 18 | 329
key_webadr | 330 | Web: www.enerprice.ch/proeleva | Web: www.enerprice.ch/proeleva | Web: www.enerprice.ch/proeleva | Web: www.enerprice.ch/proeleva | 330
key_antragsteller | 331 | Bauherr | Maître d'ouvrage | Committente | Building owner | 331
key_adresse | 332 | Adresse | Adresse | Indirizzo | Address | 332
key_kontaktperson | 333 | Kontaktperson | Personne de contact | Persona di contatto | Contact | 333
key_telefonx | 334 | Telefon | Téléphone | Telefono | Telephone | 334
key_emailx | 335 | Email | E-mail | E-mail | Email | 335
key_aufzugprojekt | 336 | Aufzug / Projekt | Ascenseur/projet | Ascensore / Progetto | Elevator/project | 336
key_ortx | 337 | Plz / Ort | NPA/localité | NPA/località | Postcode/Town | 337
key_datumx | 338 | Datum | Date | Data | Date | 338
key_foerdermassnahmen | 339 | Fördermassnahmen | Mesures de soutien | Misure di incentivazione | Funding measures | 339
key_freigabe | 340 | ACHTUNG! DIESE VERSION IST NOCH NICHT FREIGEGEBEN! | ATTENTION! CETTE VERSION N’EST PAS ENCORE AUTORISÉE! | ATTENZIONE! QUESTA VERSIONE NON È ANCORA APPROVATA! | NOTE! THIS VERSION HAS NOT YET BEEN RELEASED! | 340
key_lieferant | 341 | Unternehmer | Entrepreneur | Imprenditore | Entrepreneur | 341
key_autoview | 342 | (wird automatisch angezeigt) | (est affiché automatiquement) | (viene visualizzato automaticamente) | (displayed automatically) | 342
key_redfahrtverbr | 343 | Reduktion Fahrtverbräuche | Réduction de la consommation de courses | Riduzione consumi durante le corse | Consumption reduction during travel | 343
key_ersatzantriebtech | 344 | - Ersatz Antriebstechnologie | – remplacement de la technologie d’entraînement | - Sostituzione tecnologia di azionamento | - replacement drive technology | 344
key_redstandverbr | 345 | Reduktion Standby-Verbräuche | Réduction de la consommation en veille | Riduzione dei consumi in standby | Reduction in standby consumption | 345
key_tuerantrieb | 346 | - Türantrieb | – entraînement de la porte | - Azionamento porta | - door drive | 346
key_beleuchtung | 347 | - Beleuchtung | – éclairage | - Illuminazione | - lighting | 347
key_foerderbeitrag | 348 | Förderbeitrag | Subvention | Contributo di incentivazione | Funding contribution | 348
key_rekuperation_aufzaehlung | 349 | - Rekuperation | – récupération | - Recupero | - recuperation | 349
key_steuerung_aufzaehlung | 350 | - Steuerung | – imposition | - Controllo | - control | 350
key_investitionenmax | 351 | Investitionen (max. 150'000 CHF) | Investissements (max. 150'000 CHF) | Investimenti (max. 150'000 CHF) | Investment (max. CHF 150'000) | 351
key_jahrstromeinsp | 352 | Jährliche Stromeinsparung | Economie d’énergie annuelle | Risparmio energetico annuo | Annual power saving | 352
key_monetaereeinsparungjahr | 353 | Monetäre Einsparung pro Jahr | Economie financière par année | Risparmio monetario annuo | Monetary saving per annum | 353
key_payback4jahre | 354 | Payback (x>4 Jahre) | Amortissement (x > 4 ans) | Payback (x>4 anni) | Payback (x>4 years) | 354
key_lebenprokilowat | 355 | Lebensdauer gemäss ProKilowatt | Durée de vie selon ProKilowatt | Durata secondo ProKilowatt | Operating life according to ProKilowatt | 355
key_kuerzungsfaktor | 356 | Kürzungsfaktor gemäss ProKilowatt | Facteur de réduction selon ProKilowatt | Fattore di riduzione secondo ProKilowatt | Reduction factor according to ProKilowatt | 356
key_anrechenbareeinsp | 357 | Anrechenbare Einsparung | Economie à prendre en compte | Risparmio computabile | Eligible saving | 357
key_foerderbeitragprokwh | 358 | Förderbeitrag pro eingesparte kWh | Subvention par kWh économisé | Contributo di incentivazione per ogni kWh risparmiato | Funding contribution per saved kWh | 358
key_maxfoerderanteil | 359 | max. Förderanteil an Investition | Part de subvention max. à l’investissement | Quota di incentivazione max. per investimento | Max. amount of investment funding | 359
key_foerderbeitragtotal | 360 | Förderbeitrag Total | Total subvention | Contributo di incentivazione totale | Total funding contribution | 360
key_chf | 361 | CHF | CHF | CHF | CHF | 361
key_kwh | 362 | kWh | kWh | kWh | kWh | 362
key_jahre | 363 | Jahre | Ans | Anni | Years | 363
key_berenetechauf | 364 | Berechnungstool | Outil de calcul | Strumento di calcolo | Calculation tool | 364
key_gebaudedaten | 365 | 1. Gebäudedaten | 1. Données du bâtiment | 1. Dati edificio | 1. Building data | 365
key_wahlgebaudetyp | 366 | Wahl Gebäudetyp | Sélection type de bâtiment | Scelta tipo edificio | Choice of building type | 366
key_gebaudenutzung | 367 | Gebäudenutzung | Utilisation du bâtiment | Destinazione d’uso edificio | Building use | 367
key_typisch | 368 | typisch | typique | tipica | typical | 368
key_ist | 369 | IST | IST | effettiva | Actual | 369
key_gebaudenutzungsdauer | 370 | Gebäude Nutzungsdauer | Durée d’utilisation du bâtiment | Durata di utilizzo edificio | Building lifespan | 370
key_gebaudenutzungstage | 371 | Gebäude Nutzungstage | Jours d’utilisation du bâtiment | Giorni di utilizzo edificio | Number of days building in use | 371
key_etagenzahl | 372 | Etagenanzahl | Nombre d’étages | Numero piani | Number of floors | 372
key_foerderhoehe | 373 | Förderhöhe | Hauteur de course | Altezza corsa | Hoist height | 373
key_nutzungskatiso25745 | 374 | Nutzungskategorie ISO25745 | Catégorie d’utilisation ISO25745 | Categoria di utilizzo ISO25745 | Usage category ISO25745 | 374
key_fahrtenentspnutzungskat | 375 | Fahrten entsprechend Nutzungskategorie | Courses selon la catégorie d’utilisation | Corse in base alla categoria di utilizzo | Passages according to usage category | 375
key_stundentag | 376 | Stunden / Tag | heures/jour | Ore / Giorno | Hours/day | 376
key_tagewoche | 377 | Tage / Woche | jours/semaine | Giorni / Settimana | Days/week | 377
key_mmm | 378 | m | m | m | m | 378
key_fahrtentag | 379 | Fahrten / Tag | courses/jour | Corse / Giorno | Passages/day | 379
key_aufzugsdaten | 380 | 2. Aufzugsdaten | 2. Données de l’ascenseur | 2. Dati ascensore | 2. Elevator data | 380
key_nutzlast | 381 | Nutzlast | Charge utile | Portata | Payload | 381
key_kabgewicht | 382 | Kabinengewicht | Poids de la cabine | Peso cabina | Car weight | 382
key_geschaufw | 383 | Geschwindigkeit (aufwärts) | Vitesse (ascension) | Velocità (in salita) | Speed (up) | 383
key_vorher | 384 | Vorher | Avant | Prima | Before | 384
key_nachher | 385 | Nachher | Après | Dopo | After | 385
key_kg | 386 | kg | kg | kg | kg | 386
key_ms | 387 | m/s | m/s | m/s | m/s | 387
key_leistungverbraucher | 388 | 3. Leistung der Verbraucher | 3. Puissance du consommateur | 3. Potenza consumatore | 3. Consumer unit performance | 388
key_antriebsleistung | 389 | Antriebsleistung | Puissance de l’entraînement | Potenza azionamento | Drive power | 389
key_antriebstechnologie | 390 | Antriebstechnologie | Technologie d’entraînement | Tecnologia azionamento | Drive technology | 390
key_antriebselektronik | 391 | Antriebselektronik | Electronique de l’entraînement | Elettronica azionamento | Drive electronics | 391
key_rekuperation | 392 | Rekuperation | Récupération | Recupero | Recuperation | 392
key_kompensationkorbgewicht | 393 | Kompensation Fahrkorbgewicht | Compensation poids de la cabine | Compensazione peso cabina | Elevator car weight compensation | 393
key_aufhaengung | 394 | Aufhängung | Suspension | Sospensione | Suspension | 394
key_dydrleinheauf | 395 | dyn.Druck leer in Heber (auf) | Pression dynamique vérin vide (ascension) | Pressione din. vuota in elevatore (salita) | Dynamic pressure in empty lift mechanism (up) | 395
key_steuerung | 396 | Steuerung | Commande | Controllo | Control | 396
key_ruerantrieb | 397 | Türantrieb | Entraînement de la porte | Azionamento porta | Door drive | 397
key_kabbeleuchtung | 398 | Kabinenbeleuchtung | Eclairage de la cabine | Illuminazione cabina | Car lighting | 398
key_leistungprolampe | 399 | Leistung pro Lampe | Puissance par lampe | Potenza per lampada | Output per light | 399
key_kw | 400 | kW | kW | kW | kW | 400
key_n | 401 | n | n | n | n | 401
key_beifahrt | 402 | bei Fahrt | par course | durante la corsa | per passage | 402
key_bereitschaft | 403 | in Bereitschaft | en attente | stato di attesa | Standby | 403
key_bar | 404 | bar | bar | bar | bar | 404
key_nutzkatiso25745 | 405 | Nutzungskategorie nach ISO25745 | Catégorie d’utilisation selon ISO25745 | Categoria di utilizzo secondo ISO25745 | Usage category according to ISO25745 | 405
key_kat | 406 | Kategorie | Catégorie | Categoria | Category | 406
key_intens | 407 | Intensität | Intensité | Intensità | Intensity | 407
key_fahrtprotag | 408 | Fahrten pro Tag | Courses par jour | Corse al giorno | Passages per day | 408
key_ergenergieoptimierung | 409 | Ergebnisse der Energieoptimierung | Résultats de l’optimisation énergétique | Risultati dell’ottimizzazione energetica | Results of energy optimization | 409
key_einsfahrtbedarf | 410 | Einsparung Fahrtbedarf | Economie sur besoin pendant la course | Risparmio del fabbisogno per corsa | Passage demand saving | 410
key_einsstillstandsbedarf | 411 | Einsparung Stillstandsbedarf | Economie sur besoin à l’arrêt | Risparmio del fabbisogno da fermo | Standby demand saving | 411
key_enereinsgesamt | 412 | Energieeinsparung gesamt | Economie totale d’énergie | Risparmio energetico complessivo | Total energy saving | 412
key_relatenereinsparung | 413 | relative Energieeinsparung | Economie d’énergie relative | Risparmio energetico relativo | Relative energy saving | 413
key_kwha | 414 | kWh/a | kWh/a | kWh/a | kWh/a | 414
key_angabeninkwha | 415 | Angaben in kWh/a | indications en kWh/an | Dati in kWh/a | Data in kWh/a | 415
key_kommentar | 416 | Kommentar | Commentaire | Commento | Commentary | 416
key_progver | 417 | Programmversion | Version du programme | Versione programma | Program version | 417
key_iban | 418 | IBAN Nummer | Numéro IBAN | Numero IBAN | Iban number | 418
key_gebtyp_01 | 419 | Wohnhaus klein | Petite maison d’habitation | Abitazione piccola | Small residential building | 419
key_gebtyp_02 | 420 | Wohnhaus gross | Grande maison d’habitation | Abitazione grande | Large residential building | 420
key_gebtyp_03 | 421 | Büro- und Verwaltungsgebäude klein | Petit immeuble de bureaux/d’administration | Edificio a uso ufficio e amministrativo piccolo | Small office and administration building | 421
key_gebtyp_04 | 422 | Büro- und Verwaltungsgebäude gross | Grand immeuble de bureaux/d’administration | Edificio a uso ufficio e amministrativo grande | Large office and administration building | 422
key_gebtyp_05 | 423 | Pflegeeinrichtung / Altersheim | Etablissement de soins / foyer pour personnes âgées | Centro di cura / Casa di riposo | Care facility / nursing home | 423
key_gebtyp_06 | 424 | Krankenhaus klein | Petit hôpital | Ospedale piccolo | Small hospital | 424
key_gebtyp_07 | 425 | Krankenhaus gross | Grand hôpital | Ospedale grande | Large hospital | 425
key_gebtyp_08 | 426 | Hotels | Hôtels | Hotel | Hotels | 426
key_gebtyp_09 | 427 | Parkhäuser | Parkings à étages | Parcheggi | Car parks | 427
key_gebtyp_10 | 428 | Bahnhöfe | Gares | Stazioni | Stations | 428
key_gebtyp_11 | 429 | Einkaufszentrum | Centres commerciaux | Centro commerciale | Shopping centers | 429
key_gebtyp_12 | 430 | Stadien | Stades | Stadi | Stadia | 430
key_gebtyp_13 | 431 | Lastenaufzug mit wenig Betrieb | Monte-charge faiblement utilisé | Montacarichi con traffico moderato | Goods elevator with infrequent operation | 431
key_gebtyp_14 | 432 | Lastenaufzug mit viel Betrieb | Monte-charge fortement utilisé | Montacarichi con traffico elevato | Goods elevator with frequent operation | 432
key_anzaufz | 433 | Anzahl Aufzüge | Nombre d'ascenseurs | Numero di ascensori | Number of elevators | 433
key_keinanspruch | 434 | ! Kein Anspruch auf einen Förderbeitrag! | ! Aucune prétention possible pour une subvention! | ! Non soddisfa i criteri per il contributo di incentivazione! | ! No demand for funding contribution! | 434
key_wertzuklein | 435 | ! Wert zu klein! | ! Valeur trop basse! | ! Valore troppo basso! | ! Value too small! | 435
Note on C80: Thomas Birnbaum: 2 door cicles during the whole reference trip

## Tab (hidden)
Programmgrunddaten
Prog Ver | tab_prog_ver | V01.00
Freigabe | Ja |  |  | Festgelegte Sprache | Italian
Datum | tab_prog_datum | 2019-04-02
Sprache
| Keyword | Index
tab_lang
| tab_lang_matrix |  |  | aktuelle Sprache | Index aus Matrix
tab_lang_drop |  |  |  | Italian | 6
1 | Deutsch | 4 |  | Deutsch | 4 | <-- wird für das Handling der DropDown Listen benötigt
2 | Französisch | 5
3 | Italian | 6
4 | English | 7
Ja oder Nein
tab_YN_lang_matrix
| Index --> | 6 |  |  | tab_YN_lang
tab_YN_Symbol
| tab_YN |  | Symbol |  | Deutsch | Französisch | Italienisch | Englisch
1 | Si | 1 | R | R | Ja | Qui | Si | Yes
0 | No | 2 | £ | £ | Nein | Non | No | No
tab_YN_export
Antragsformular oder Ausführungsbestätigung / Auszahlungsgesuch
tab_AA_lang_matrix
| Index --> | 6 |  |  | tab_AA_lang
| tab_AA |  |  |  | Deutsch | Französisch | Italienisch | Englisch
| Modulo di richiesta | 1 |  |  | Antragsformular | Formulaire de demande | Modulo di richiesta | Application form
| Conferma di esecuzione / Richiesta di pagamento | 2 |  |  | Ausführungsbestätigung / Auszahlungsgesuch | Confirmation d’exécution / demande de paiement | Conferma di esecuzione / Richiesta di pagamento | Design confirmation / payment request
tab_AA_export
Dropdownlisten Sprache
| Range | vor | ListName | ListNr | List | index | nach
| pro_gebaudetyp | F Wohnhaus klein | tab_gebaudetyp | 1 | tab_gebaudetyp1 | 1 | Wohnhaus klein
| pro_antriebstechnologie_vor | F Seilantrieb Getriebemotor mit Polumschaltung | tab_antrieb | 1 | tab_antrieb1 | 1 | Seilantrieb Getriebemotor mit Polumschaltung
| pro_antriebstechnologie_nach | F Seilantrieb Getriebemotor mit Umrichter | tab_antrieb | 1 | tab_antrieb1 | 3 | Seilantrieb Getriebemotor mit Umrichter
| pro_antriebselektronik_vor | F Schützschaltung für Polumschaltung | tab_antriebelek | 1 | tab_antriebelek1 | 1 | Schützschaltung für Polumschaltung
| pro_antriebselektronik_nach | F Spannungsregler (1990) | tab_antriebelek | 1 | tab_antriebelek1 | 3 | Spannungsregler (1990)
| pro_rekuperation_vor | F Bremswiderstand | tab_rekuperation | 1 | tab_rekuperation1 | 2 | Bremswiderstand
| pro_rekuperation_nach | F Bremswiderstand | tab_rekuperation | 1 | tab_rekuperation1 | 2 | Bremswiderstand
| pro_steuerung_vor | F Relaissteuerung | tab_steuerung | 1 | tab_steuerung1 | 1 | Relaissteuerung
| pro_steuerung_nach | F Elektroniksteuerung (1990) | tab_steuerung | 1 | tab_steuerung1 | 2 | Elektroniksteuerung (1990)
| pro_tuerantrieb_vor | F Handtüre ohne Kabinenabschluss | tab_tuertyp | 1 | tab_tuertyp1 | 1 | Handtüre ohne Kabinenabschluss
| pro_tuerantrieb_nach | F geregelte Tür | tab_tuertyp | 1 | tab_tuertyp1 | 3 | geregelte Tür
Diverse Faktoren
tab_moneins | Monetäre Einsparung pro Jahr |  |  | 0.2
tab_payback | Payback (x>4 Jahre) |  |  | 4
tab_kuerzfak | Kürzungsfaktor gemäss ProKilowatt |  |  | 0.75
tab_foerderbproeinkwh | Förderbeitrag pro eingesparte kWh |  |  | 0.024434 | 310000 | 12687375
Gebäudetyp
tab_gebaudetyp_lang_matrix
| Index --> | 6 |  |  | tab_gebaudetyp_lang |  |  |  |  | Ermitteln der Nummer aus Sprachen und diese bei Nr eintragen. Es dürfen keine Roten Zellen vorhanden sein
[5 empty] | tab_gebaudetyp1 | tab_gebaudetyp2 | tab_gebaudetyp3 | tab_gebaudetyp4 |  | Die roten Zellen in der Linken Tabelle ersetzen
| tab_gebaudetyp |  |  |  | Deutsch | Französisch | Italienisch | Englisch |  | Nr | aus Sparchen | Deutsch | Französisch | Italian | English
| Abitazione piccola | 1 |  |  | Wohnhaus klein | Petite maison d’habitation | Abitazione piccola | Small residential building |  | 419 | 419 | Wohnhaus klein | Petite maison d’habitation | Abitazione piccola | Small residential building
| Abitazione grande | 2 |  |  | Wohnhaus gross | Grande maison d’habitation | Abitazione grande | Large residential building |  | 420 | 420 | Wohnhaus gross | Grande maison d’habitation | Abitazione grande | Large residential building
| Edificio a uso ufficio e amministrativo piccolo | 3 |  |  | Büro- und Verwaltungsgebäude klein | Petit immeuble de bureaux/d’administration | Edificio a uso ufficio e amministrativo piccolo | Small office and administration building |  | 421 | 421 | Büro- und Verwaltungsgebäude klein | Petit immeuble de bureaux/d’administration | Edificio a uso ufficio e amministrativo piccolo | Small office and administration building
| Edificio a uso ufficio e amministrativo grande | 4 |  |  | Büro- und Verwaltungsgebäude gross | Grand immeuble de bureaux/d’administration | Edificio a uso ufficio e amministrativo grande | Large office and administration building |  | 422 | 422 | Büro- und Verwaltungsgebäude gross | Grand immeuble de bureaux/d’administration | Edificio a uso ufficio e amministrativo grande | Large office and administration building
| Centro di cura / Casa di riposo | 5 |  |  | Pflegeeinrichtung / Altersheim | Etablissement de soins / foyer pour personnes âgées | Centro di cura / Casa di riposo | Care facility / nursing home |  | 423 | 423 | Pflegeeinrichtung / Altersheim | Etablissement de soins / foyer pour personnes âgées | Centro di cura / Casa di riposo | Care facility / nursing home
| Ospedale piccolo | 6 |  |  | Krankenhaus klein | Petit hôpital | Ospedale piccolo | Small hospital |  | 424 | 424 | Krankenhaus klein | Petit hôpital | Ospedale piccolo | Small hospital
| Ospedale grande | 7 |  |  | Krankenhaus gross | Grand hôpital | Ospedale grande | Large hospital |  | 425 | 425 | Krankenhaus gross | Grand hôpital | Ospedale grande | Large hospital
| Hotel | 8 |  |  | Hotels | Hôtels | Hotel | Hotels |  | 426 | 426 | Hotels | Hôtels | Hotel | Hotels
| Parcheggi | 9 |  |  | Parkhäuser | Parkings à étages | Parcheggi | Car parks |  | 427 | 427 | Parkhäuser | Parkings à étages | Parcheggi | Car parks
| Stazioni | 10 |  |  | Bahnhöfe | Gares | Stazioni | Stations |  | 428 | 428 | Bahnhöfe | Gares | Stazioni | Stations
| Centro commerciale | 11 |  |  | Einkaufszentrum | Centres commerciaux | Centro commerciale | Shopping centers |  | 429 | 429 | Einkaufszentrum | Centres commerciaux | Centro commerciale | Shopping centers
| Stadi | 12 |  |  | Stadien | Stades | Stadi | Stadia |  | 430 | 430 | Stadien | Stades | Stadi | Stadia
| Montacarichi con traffico moderato | 13 |  |  | Lastenaufzug mit wenig Betrieb | Monte-charge faiblement utilisé | Montacarichi con traffico moderato | Goods elevator with infrequent operation |  | 431 | 431 | Lastenaufzug mit wenig Betrieb | Monte-charge faiblement utilisé | Montacarichi con traffico moderato | Goods elevator with infrequent operation
| Montacarichi con traffico elevato | 14 |  |  | Lastenaufzug mit viel Betrieb | Monte-charge fortement utilisé | Montacarichi con traffico elevato | Goods elevator with frequent operation |  | 432 | 432 | Lastenaufzug mit viel Betrieb | Monte-charge fortement utilisé | Montacarichi con traffico elevato | Goods elevator with frequent operation
Antriebstechnologie
tab_antrieb_lang_formating
tab_antrieb_lang_matrix
| Index --> | 6 | bed. Format |  | tab_antrieb_lang |  |  |  |  | Ermitteln der Nummer aus Sprachen und diese bei Nr eintragen. Es dürfen keine Roten Zellen vorhanden sein
[5 empty] | tab_antrieb1 | tab_antrieb2 | tab_antrieb3 | tab_antrieb4 |  | Die roten Zellen in der Linken Tabelle ersetzen
| tab_antrieb |  |  |  | Deutsch | Französisch | Italienisch | Englisch |  | Nr | aus Sparchen | Deutsch | Französisch | Italian | English
| elettrico argano con cambio poli | 1 | 1 |  | Seilantrieb Getriebemotor mit Polumschaltung | Entraînement par câble, motoréducteur avec inversion de polarité | elettrico argano con cambio poli | traction geared with pole changing |  | 239 | 239 | Seilantrieb Getriebemotor mit Polumschaltung | Entraînement par câble, motoréducteur avec inversion de polarité | elettrico argano con cambio poli | traction geared with pole changing
| elettrico argano con softstarter | 2 | 1 |  | Seilantrieb Getriebemotor mit Softstarter | Entraînement par câble, motoréducteur avec démarreur progressif | elettrico argano con softstarter | traction geared with softstarter |  | 240 | 240 | Seilantrieb Getriebemotor mit Softstarter | Entraînement par câble, motoréducteur avec démarreur progressif | elettrico argano con softstarter | traction geared with softstarter
| elettrico argano con inverter | 3 | 1 |  | Seilantrieb Getriebemotor mit Umrichter | Entraînement par câble, motoréducteur avec convertisseur | elettrico argano con inverter | traction geared with inverter |  | 241 | 241 | Seilantrieb Getriebemotor mit Umrichter | Entraînement par câble, motoréducteur avec convertisseur | elettrico argano con inverter | traction geared with inverter
| Azionamento a fune: efficiente motoriduttore con variatore (ad es. ingranaggio planetario) | 4 | 1 |  | Seilantrieb: Effizienter Getriebemotor mit Umrichter (z.B. Planetengetriebe) | Entraînement par câble: motoréducteur efficace avec convertisseur (p. ex. réducteur planétaire) | Azionamento a fune: efficiente motoriduttore con variatore (ad es. ingranaggio planetario) | Cable drive: efficient transmission motor with converter (e.g. planetary gear unit) |  | 242 | 242 | Seilantrieb: Effizienter Getriebemotor mit Umrichter (z.B. Planetengetriebe) | Entraînement par câble: motoréducteur efficace avec convertisseur (p. ex. réducteur planétaire) | Azionamento a fune: efficiente motoriduttore con variatore (ad es. ingranaggio planetario) | Cable drive: efficient transmission motor with converter (e.g. planetary gear unit)
| elettrico gearless con inverter | 5 | 1 |  | Seilantrieb Getriebeloser Motor mit Umrichter | Entraînement par câble, moteur à traction directe avec convertisseur | elettrico gearless con inverter | traction gearless with inverter |  | 243 | 243 | Seilantrieb Getriebeloser Motor mit Umrichter | Entraînement par câble, moteur à traction directe avec convertisseur | elettrico gearless con inverter | traction gearless with inverter
| idraulico valvola mecchanica | 6 | 2 |  | Hydraulikantrieb mechanisches Ventil | Entraînement hydraulique vanne mécanique | idraulico valvola mecchanica | hydraulic mechanical valve |  | 245 | 245 | Hydraulikantrieb mechanisches Ventil | Entraînement hydraulique vanne mécanique | idraulico valvola mecchanica | hydraulic mechanical valve
| idraulico valvola elettronica | 7 | 2 |  | Hydraulikantrieb elektronisch geregeltes Ventil | Entraînement hydraulique vanne régulée électroniquement | idraulico valvola elettronica | hydraulic electronical valve |  | 246 | 246 | Hydraulikantrieb elektronisch geregeltes Ventil | Entraînement hydraulique vanne régulée électroniquement | idraulico valvola elettronica | hydraulic electronical valve
| idraulico motore esterno, valvola elettronica | 8 | 2 |  | Hydraulikantrieb, externer Motor, elektronisch geregeltes Ventil | Entraînement hydraulique, moteur externe, vanne régulée électroniquement | idraulico motore esterno, valvola elettronica | hydraulic external motor, electronical valve |  | 247 | 247 | Hydraulikantrieb, externer Motor, elektronisch geregeltes Ventil | Entraînement hydraulique, moteur externe, vanne régulée électroniquement | idraulico motore esterno, valvola elettronica | hydraulic external motor, electronical valve
| idraulico inverter, valvola elettronica | 9 | 2 |  | Hydraulikantrieb, VVVF, elektronisch geregeltes Ventil | Entraînement hydraulique, VVVF, vanne régulée électroniquement | idraulico inverter, valvola elettronica | hydraulic inverter, electronical valve |  | 249 | 249 | Hydraulikantrieb, VVVF, elektronisch geregeltes Ventil | Entraînement hydraulique, VVVF, vanne régulée électroniquement | idraulico inverter, valvola elettronica | hydraulic inverter, electronical valve
| idraulico inverter, motore esterno, valvola elettronica | 10 | 2 |  | Hydraulikantrieb, VVVF, externer Motor, elektronisch geregeltes Ventil | Entraînement hydraulique, VVVF, moteur externe, vanne régulée électroniquement | idraulico inverter, motore esterno, valvola elettronica | hydraulic inverter, external Motor, electronical valve |  | 250 | 250 | Hydraulikantrieb, VVVF, externer Motor, elektronisch geregeltes Ventil | Entraînement hydraulique, VVVF, moteur externe, vanne régulée électroniquement | idraulico inverter, motore esterno, valvola elettronica | hydraulic inverter, external Motor, electronical valve
| idraulico inverter salita+discesa, valvola mecchanica (inserire recupero energia) | 11 | 2 |  | Hydraulikantrieb, VVVF auf+ab, mechanisches Ventil (Rückgewinnung eintragen) | Entraînement hydraulique, VVVF asc./desc., vanne mécanique (récupération entrée) | idraulico inverter salita+discesa, valvola mecchanica (inserire recupero energia) | hydraulic inverter up+downward, mechanical valve (insert recovery) |  | 251 | 251 | Hydraulikantrieb, VVVF auf+ab, mechanisches Ventil (Rückgewinnung eintragen) | Entraînement hydraulique, VVVF asc./desc., vanne mécanique (récupération entrée) | idraulico inverter salita+discesa, valvola mecchanica (inserire recupero energia) | hydraulic inverter up+downward, mechanical valve (insert recovery)
Türtyp
Für Dropdown Türauswahl
definierte "Türtypgruppen", die sich maßgeblich in den Leistungen bei Fahrt (zuhalten) und Stillstand und Standby unterscheiden
tab_tuertyp_lang_matrix
| Index --> | 6 |  |  | tab_tuertyp_lang |  |  |  |  | Ermitteln der Nummer aus Sprachen und diese bei Nr eintragen. Es dürfen keine Roten Zellen vorhanden sein
[5 empty] | tab_tuertyp1 | tab_tuertyp2 | tab_tuertyp3 | tab_tuertyp4 |  | Die roten Zellen in der Linken Tabelle ersetzen
| tab_tuertyp |  |  |  | Deutsch | Französisch | Italienisch | Englisch |  | Nr | aus Sparchen | Deutsch | Französisch | Italian | English
| Porte manuali senza chiusura cabina | 1 |  |  | Handtüre ohne Kabinenabschluss | Porte manuelle sans verrouillage de cabine | Porte manuali senza chiusura cabina | Manual doors without car closure |  | 215 | 215 | Handtüre ohne Kabinenabschluss | Porte manuelle sans verrouillage de cabine | Porte manuali senza chiusura cabina | Manual doors without car closure
| Motore porta a corrente trifase con disinserimento finale (ad es. azionamento del mandrino) | 2 |  |  | Drehstromtürmotor mit Endabschaltung (z.B. Spindelantreib) | Moteur de porte triphasé avec interrupteur de fin de course (p. ex. entraînement à vis) | Motore porta a corrente trifase con disinserimento finale (ad es. azionamento del mandrino) | Three-phase door motor with limit stop (e.g. spindle drive) |  | 216 | 216 | Drehstromtürmotor mit Endabschaltung (z.B. Spindelantreib) | Moteur de porte triphasé avec interrupteur de fin de course (p. ex. entraînement à vis) | Motore porta a corrente trifase con disinserimento finale (ad es. azionamento del mandrino) | Three-phase door motor with limit stop (e.g. spindle drive)
| Porta regolata | 3 |  |  | geregelte Tür | Porte régulée | Porta regolata | Controlled door |  | 217 | 217 | geregelte Tür | Porte régulée | Porta regolata | Controlled door
| Porta regolata con abbassamento in standby | 4 |  |  | geregelte Tür mit Standby Absenkung | Porte régulée avec abaissement de veille | Porta regolata con abbassamento in standby | Controlled door with standby descent |  | 218 | 218 | geregelte Tür mit Standby Absenkung | Porte régulée avec abaissement de veille | Porta regolata con abbassamento in standby | Controlled door with standby descent
Steuerung
tab_steuerung_lang_matrix
| Index --> | 6 |  |  | tab_steuerung_lang |  |  |  |  | Ermitteln der Nummer aus Sprachen und diese bei Nr eintragen. Es dürfen keine Roten Zellen vorhanden sein
[5 empty] | tab_steuerung1 | tab_steuerung2 | tab_steuerung3 | tab_steuerung4 |  | Die roten Zellen in der Linken Tabelle ersetzen
| tab_steuerung |  |  |  | Deutsch | Französisch | Italienisch | Englisch |  | Nr | aus Sparchen | Deutsch | Französisch | Italian | English
| Controllo relè | 1 |  |  | Relaissteuerung | Commande de relais | Controllo relè | Relay control |  | 227 | 227 | Relaissteuerung | Commande de relais | Controllo relè | Relay control
| Controllo elettronico (1990) | 2 |  |  | Elektroniksteuerung (1990) | Commande de l’électronique (1990) | Controllo elettronico (1990) | Electronics control (1990) |  | 228 | 228 | Elektroniksteuerung (1990) | Commande de l’électronique (1990) | Controllo elettronico (1990) | Electronics control (1990)
| Controllo a microprocessore con spegnimento luce | 3 |  |  | Mikroprozessorsteuerung mit Lichtabschaltung | Commande par microprocesseur avec extinction de l’éclairage | Controllo a microprocessore con spegnimento luce | Microprocessor control with light-off function |  | 229 | 229 | Mikroprozessorsteuerung mit Lichtabschaltung | Commande par microprocesseur avec extinction de l’éclairage | Controllo a microprocessore con spegnimento luce | Microprocessor control with light-off function
| Controllo a microprocessore con spegnimento graduale di variatore di frequenza, porta, luce | 4 |  |  | Mikroprozessorsteuerung mit stufenweiser Abschaltung von FU, Tür, Licht | Commande par microprocesseur avec extinction progressive FU, porte, éclairage | Controllo a microprocessore con spegnimento graduale di variatore di frequenza, porta, luce | Microprocessor control with stepped off function for FC, door, light |  | 230 | 230 | Mikroprozessorsteuerung mit stufenweiser Abschaltung von FU, Tür, Licht | Commande par microprocesseur avec extinction progressive FU, porte, éclairage | Controllo a microprocessore con spegnimento graduale di variatore di frequenza, porta, luce | Microprocessor control with stepped off function for FC, door, light
Antriebselektronik
tab_antriebelek_lang_matrix
| Index --> | 6 |  |  | tab_antriebelek_lang |  |  |  |  | Ermitteln der Nummer aus Sprachen und diese bei Nr eintragen. Es dürfen keine Roten Zellen vorhanden sein
[5 empty] | tab_antriebelek1 | tab_antriebelek2 | tab_antriebelek3 | tab_antriebelek4 |  | Die roten Zellen in der Linken Tabelle ersetzen
| tab_antriebelek |  |  |  | Deutsch | Französisch | Italienisch | Englisch |  | Nr | aus Sparchen | Deutsch | Französisch | Italian | English
| Circuito di protezione per commutazione di polarità | 1 |  |  | Schützschaltung für Polumschaltung | Interruption de sécurité pour inversion de polarité | Circuito di protezione per commutazione di polarità | Protection switch for pole changing |  | 252 | 252 | Schützschaltung für Polumschaltung | Interruption de sécurité pour inversion de polarité | Circuito di protezione per commutazione di polarità | Protection switch for pole changing
| Soft Starter senza bypass (solo ascensore idraulico) | 2 |  |  | Soft Starter ohne Bypass (nur Hydraulikaufzug) | Démarreur progressif sans dérivation (seul. ascenseur hydraulique) | Soft Starter senza bypass (solo ascensore idraulico) | Soft start without bypass (only on hydraulic elevator) |  | 253 | 253 | Soft Starter ohne Bypass (nur Hydraulikaufzug) | Démarreur progressif sans dérivation (seul. ascenseur hydraulique) | Soft starter senza bypass (solo ascensore idraulico) | Soft start without bypass (only on hydraulic elevator)
| Regolatore di tensione (1990) | 3 |  |  | Spannungsregler (1990) | Régulateur de tension (1990) | Regolatore di tensione (1990) | Voltage regulator (1990) |  | 254 | 254 | Spannungsregler (1990) | Régulateur de tension (1990) | Regolatore di tensione (1990) | Voltage regulator (1990)
| Variatore di frequenza (1995) | 4 |  |  | Frequenzumrichter (1995) | Convertisseur de fréquence (1995) | Variatore di frequenza (1995) | Frequency converter (1995) |  | 255 | 255 | Frequenzumrichter (1995) | Convertisseur de fréquence (1995) | Variatore di frequenza (1995) | Frequency converter (1995)
| Variatore di frequenza con standby (2005) | 5 |  |  | Frequenzumrichter mit Standby (2005) | Convertisseur de fréquence avec veille (2005) | Variatore di frequenza con standby (2005) | Frequency converter with standby (2005) |  | 256 | 256 | Frequenzumrichter mit Standby (2005) | Convertisseur de fréquence avec veille (2005) | Variatore di frequenza con standby (2005) | Frequency converter with standby (2005)
| Variatore di frequenza con standby Eco (2010) 3 - 55 kW | 6 |  |  | Fequenzumrichter mit Eco Standby (2010) 3 - 55kW | Convertisseur de fréquence avec veille Eco (2010) 3-55 kW | Variatore di frequenza con standby Eco (2010) 3 - 55 kW | Frequency converter with eco standby (2010) 3 - 55 kW |  | 257 | 257 | Fequenzumrichter mit Eco Standby (2010) 3 - 55kW | Convertisseur de fréquence avec veille Eco (2010) 3-55 kW | Variatore di frequenza con standby Eco (2010) 3 - 55 kW | Frequency converter with eco standby (2010) 3 - 55 kW
| Variatore di frequenza con standby Eco (2010) 75 - 250 kW | 7 |  |  | Frequenzumrichter mit Eco Standby (2010) 75 - 250kW | Convertisseur de fréquence avec veille Eco (2010) 75-250 kW | Variatore di frequenza con standby Eco (2010) 75 - 250 kW | Frequency converter with eco standby (2010) 75 - 250 kW |  | 258 | 258 | Frequenzumrichter mit Eco Standby (2010) 75 - 250kW | Convertisseur de fréquence avec veille Eco (2010) 75-250 kW | Variatore di frequenza con standby Eco (2010) 75 - 250 kW | Frequency converter with eco standby (2010) 75 - 250 kW
Rekuperation
tab_rekuperation_lang_matrix
| Index --> | 6 |  |  | tab_rekuperation_lang |  |  |  |  | Ermitteln der Nummer aus Sprachen und diese bei Nr eintragen. Es dürfen keine Roten Zellen vorhanden sein
[5 empty] | tab_rekuperation1 | tab_rekuperation2 | tab_rekuperation3 | tab_rekuperation4 |  | Die roten Zellen in der Linken Tabelle ersetzen
| tab_rekuperation |  |  |  | Deutsch | Französisch | Italienisch | Englisch |  | Nr | aus Sparchen | Deutsch | Französisch | Italian | English
| nessuno | 1 |  |  | keine Bremsenergiewandlung | Pas de conversion de l’énergie de freinage | nessuno | nothing |  | 274 | 274 | keine Bremsenergiewandlung | Pas de conversion de l’énergie de freinage | nessuno | nothing
| resistenza di freno | 2 |  |  | Bremswiderstand | Résistance de freinage | resistenza di freno | Braking Resistor |  | 275 | 275 | Bremswiderstand | Résistance de freinage | resistenza di freno | Braking Resistor
| esterno dispositivo di ricupero energia | 3 |  |  | Seperates Rückspeisegerät | Dispositif de renvoi séparé | esterno dispositivo di ricupero energia | Seperate Regen Unit |  | 276 | 276 | Seperates Rückspeisegerät | Dispositif de renvoi séparé | esterno dispositivo di ricupero energia | Seperate Regen Unit
| integrato dispositivo di ricupero energia | 7 |  |  | Integrierte Rückspeisung | Renvoi intégré | integrato dispositivo di ricupero energia | Integrated Active Front End |  | 278 | 278 | Integrierte Rückspeisung | Renvoi intégré | integrato dispositivo di ricupero energia | Integrated Active Front End
Nutzungskategorie
tab_nutzkat_lang_matrix
| Index --> | 6 |  |  | tab_nutzkat_lang
| tab_nutzkat |  |  |  | Deutsch | Französisch | Italienisch | Englisch
| 1 | 1 | Die Resultate werde in der Maske über Sverweis ermittelt |  | sehr gering | très faible | molto scarso | very low | 50 (< 75) | 50 | (< 75)
| 2 | 2 |  |  | gering | faible | scarso | low | 125 (75 to < 200) | 125 | (75 to < 200)
| 3 | 3 |  |  | mittel | moyen | medio | average | 300 (200 to < 500) | 300 | (200 to < 500)
| 4 | 4 |  |  | stark | fort | elevato | high | 750 (500 to < 1000) | 750 | (500 to < 1000)
| 5 | 5 |  |  | sehr stark | très fort | molto elevato | very high | 1500 (1000 to < 2000) | 1500 | (1000 to < 2000)
| 6 | 6 |  |  | extrem stark | extrêmement fort | estremamente elevato | extremely high | 2500 (≥ 2000) | 2500 | (≥ 2000)
Anzahl Aufzüge
tab_anzaufz
1
2
3
4
5
6
7
8
9
10
Tabellenblattnamen
tab_sheetname
Ein-Ausgabe
Datenexport Anmeldung
proELEVA
Sprachen
Tab
Historie
Ein-Ausgabe Data
Fahrt
Standby
Türen Steuerungen
Hydro
Hydro ISO values

## Historie (hidden)
Kontaktadressen:
|  | Enerprice | Schindler Aufzüge AG | Grallinger Informatik GmbH
|  |  | Marcel Ackermann | René Grallinger
|  |  | Zugerstrasse 13 | Unterscheid 5
|  |  | 6030 Ebikon | 6375 Beckenried
079 351 27 11
admin@grallinger.cch
Programmierung
Historie
Datum | Version | Blatt | Zelle/Zeile/Spalte/Range | Wer | Was
2019-03-23 | V01.00 | Sprachen | 327 | René Grallinger | Punkt am Schluss entfernt
2019-03-23 | V01.00 | Sprachen | 421 | René Grallinger | key_iban hinzugefügt
2019-03-23 | V01.00 | Sprachen | 436 | René Grallinger | key_anzaufz hinzugefügt
2019-03-23 | V01.00 | Tab | 170 | René Grallinger | Listenfeld für Anzahl Aufzüge hinzugefügt
2019-03-23 | V01.00 | Tab | 184 | René Grallinger | Listenfeld für Tabellenblattnamen hinzugefügt
2019-03-23 | V01.00 | Historie |  | René Grallinger | Kontaktadressen und Historie erstellt
2019-03-23 | V01.00 | proELEVA | D36 | René Grallinger | Feld IBAN hinzugefügt
2019-03-23 | V01.00 | proELEVA | J36 | René Grallinger | Feld Anzahl Aufzüge hinzugefügt
2019-03-23 | V01.00 | proELEVA | L60 | René Grallinger | Berechnung angepasst (multipliziert mit Anzahl Aufzüge
2019-04-02 | V01.00 | Sprachen | Sprachmatrix | Marcel Achermann | Sprachen / Begriffe anpassen ‐‐> Ich habe diese im Register «Sprachen» grün unterlegt.
2019-04-02 | V01.00 | proELEVA | 128 / 143 | Marcel Achermann | Grafik «Ergebnisse der Energieoptimierung» den Minimalwert der Achse kWh/a auf 0 setzen. Skalierung der Achse auf "min = 0"
2019-04-02 | V01.00 | proELEVA | E44-E48 ; L44-M48 | René Grallinger | Die Icon bei «Fördermassnahmen» weiss unterlegen (jetzt hellgrau).
2019-04-02 | V01.00 | proELEVA | C und P | René Grallinger | Das Formular etwas mehr einrücken ( z.B. neue Spalte C einfügen).
2019-04-02 | V01.00 | Tab | tab_prog_ver | René Grallinger | Versionierung mit V01.00 beginnen
2019-04-02 | V01.00 | Datenexport Anmeldung |  | René Grallinger | Verknüpfungen zu Tabellenblatt proELEVA eingefügt

## Ein-Ausgabe Data (hidden)
Braking Energy Usage | Standbyfaktor | Wirkungsgrad-potenz | Rückspeisung
nessuno | 1 | 1 | Nein |  |  |  | prima di modernizzazione | dopo modernizzazione | risparmio energetico
resistenza di freno | 1 | 1 | Nein |  |  | bisogno energetico movimento | #DIV/0! | #DIV/0! | #DIV/0!
esterno dispositivo di ricupero energia | 1.5 | 1 | Ja |  |  | bisogno energetico standby | #DIV/0! | #DIV/0! | #DIV/0!
integrato dispositivo di ricupero energia | 1.3 | 2 | Ja
[7 empty] | Antriebstyp | Getriebe-eta | Motor-eta | VDI4707 Koeff. |  |  | VDI4707 Nutzungs-kategorie | VDI4707 Nutzungs-dauer in h | ISO25745 Nutzungs-kategorie | ISO25745 Fahrten-zahl
Bremsenergiewandlung neu | 1 | 1 | Nein |  |  | Antriebstyp Aufzug ohne Optimierung | 1 | 0.7 | 0.8 | 1.8 |  |  | 1 | 0.2 | 1 | 50
Bremsenergiewandlung alt | 1 | 1 | Nein |  |  | Antriebstyp Aufzug mit Optimierung | 5 | 1 | 0.92 | 0.34 |  |  | 2 | 0.5 | 2 | 125
[13 empty] | 3 | 1.5 | 3 | 300
[13 empty] | 4 | 3 | 4 | 750
[13 empty] | 5 | 6 | 5 | 1500
[15 empty] | 6 | 2500
|  |  | Wirkungsgrad Rolle |  | 0.99 | [13 empty] | Tabelle Antriebe
Etagenanzahl | Gebäudenutzungsdauer pro Tag [Std.] | Gebäudenutzung pro Woche [Tage] | Aufhängung | Rol-len | Schacht-wirkungs-grad | Gebäudetyp | Nutzung Stunden pro Tag | Nutzung Tage pro Woche | Etagen | ISO 25745 Kategorie | VDI4707 Kategorie | VDI4704 Fahrtzeit pro Tag | typische Geschwindig-keit | mittlere Fahrtlänge in m | mittlere Türzeit in s | mittlere Fahrtzeit in s | mittlere Fahrtenzahl pro Tag | ISO 25745 Kategorie | (alle Spalten haben eine eindeutigen Namen!) |  | Seil | Seil/Hydro | Seil | Hydro | Hydro | Hydro | Hydro | Hydro | Hydro | Hydro | Hydro | Hydro | Hydro | Hydro | Hydro
2 | 1 | 1 | 1 | 1 | 0.91 | Abitazione piccola | 16 | 7 | 4 | 2 | 2 | 0.5 | 1.25 | 8 | 8 | 16.4 | 109.7561 | 2 | Bezeichnung für Liste | Antriebsart | Getriebe-eta | hMotor | VDI4707 Koeffiz. | vfein | aBeschleunigung | aVerzögerung | hPumpe | DpVentil | tstart aufwärts | tfein | fStart | fbesch | ffein | Pkumm,aufwärts | Pkumm,abwärts
3 | 2 | 2 | 2 | 3 | 0.89189 | Abitazione grande | 16 | 7 | 8 | 3 | 3 | 1.5 | 1.6 | 8 | 8 | 15 | 360 | 3 |  | Seil oder Hydro |  | rendimento motore |  | velocitá livellamento | accellerazione (salita) | decellerazione (salita) | rendimento pompa | perdita pressione valvola, flusso nominale | tempo partenza motore | tempo livellamento | coefficiente corretivo fase partenza motore | coefficiente corretivo fase accel/decel | coefficiente corretivo fase livellazione | potenza cost. centralina salita (bobine, elettr. valvola) | potenza cost. centralina discesa (bobine, elettr. valvola)
4 | 3 | 3 | 3 | 5 | 0.87414 | Edificio a uso ufficio e amministrativo piccolo | 10 | 5 | 4 | 2 | 2 | 0.5 | 1.25 | 8 | 8 | 16.4 | 109.7561 | 2 | elettrico argano con cambio poli | Seil | 0.7 | 0.8 | 1.8
5 | 4 | 4 | 4 | 7 | 0.85675 | Edificio a uso ufficio e amministrativo grande | 10 | 5 | 8 | 3 | 3 | 1.5 | 1.6 | 8 | 8 | 15 | 360 | 3 | elettrico argano con softstarter | Seil | 0.7 | 0.85 | 0.67
6 | 5 | 5 | 5 | 9 | 0.8397 | Centro di cura / Casa di riposo | 16 | 7 | 3 | 1 | 1 | 0.2 | 1 | 6 | 10 | 18 | 40 | 1 | elettrico argano con inverter | Seil | 0.7 | 0.85 | 0.34
7 | 6 | 6 | 6 | 11 | 0.82299 | Ospedale piccolo | 20 | 7 | 6 | 3 | 3 | 1.5 | 2 | 10 | 8 | 15 | 360 | 3 | Azionamento a fune: efficiente motoriduttore con variatore (ad es. ingranaggio planetario) | Seil | 0.85 | 0.9 | 0.34
8 | 7 | 7 | 7 | 13 | 0.80661 | Ospedale grande | 20 | 7 | 6 | 5 | 5 | 6 | 2.5 | 10 | 6 | 12 | 1800 | 5 | elettrico gearless con inverter | Seil | 1 | 0.92 | 0.34
9 | 8 |  | 8 | 15 | 0.79056 | Hotel | 20 | 7 | 6 | 3 | 3 | 1.5 | 1.6 | 10 | 8 | 16.25 | 332.3077 | 3
10 | 9 |  | 9 | 17 | 0.77483 | Parcheggi | 16 | 7 | 3 | 2 | 2 | 0.5 | 1.25 | 8 | 8 | 16.4 | 109.7561 | 2 | idraulico valvola mecchanica | Hydro |  | 0.75 |  | 0.06 | 0.3 | 0.3 | 0.9 | 4 | 1.2 | 3 | 0.8 | 1 | 1 | 10 | 25
11 | 10 |  | 10 | 19 | 0.75941 | Stazioni | 16 | 7 | 2 | 2 | 2 | 0.5 | 1.25 | 8 | 8 | 16.4 | 109.7561 | 2 | idraulico valvola elettronica | Hydro |  | 0.75 |  | 0.06 | 0.3 | 0.3 | 0.9 | 2.5 | 0.5 | 1.5 | 0.8 | 1 | 1 | 10 | 25
12 | 11 |  | 11 | 21 | 0.7443 | Centro commerciale | 20 | 7 | 4 | 3 | 3 | 1.5 | 2 | 10 | 8 | 15 | 360 | 3 | idraulico motore esterno, valvola elettronica | Hydro |  | 0.85 |  | 0.06 | 0.3 | 0.3 | 0.9 | 2.5 | 0.5 | 1.5 | 0.8 | 1 | 1 | 10 | 25
13 | 12 |  | 12 | 23 | 0.72948 | Stadi | 16 | 3 | 3 | 2 | 2 | 0.5 | 1.25 | 8 | 8 | 16.4 | 109.7561 | 2
14 | 13 |  | 13 | 25 | 0.71497 | Montacarichi con traffico moderato | 10 | 5 | 2 | 2 | 2 | 0.5 | 1.25 | 8 | 8 | 16.4 | 109.7561 | 2 | idraulico inverter, valvola elettronica | Hydro |  | 0.75 |  | 0.06 | 0.3 | 0.3 | 0.9 | 2 | 0.5 | 1 | 0.8 | 0.5 | 0.1 | 10 | 25
[6 empty] | Montacarichi con traffico elevato | 10 | 5 | 4 | 3 | 3 | 1.5 | 1 | 5 | 8 | 15 | 360 | 3 | idraulico inverter, motore esterno, valvola elettronica | Hydro |  | 0.85 |  | 0.06 | 0.3 | 0.3 | 0.9 | 2 | 0.5 | 1 | 0.8 | 0.5 | 0.1 | 10 | 25
15 | 14 |  | 14 | 27 | 0.70074 | [13 empty] | idraulico inverter salita+discesa, valvola mecchanica (inserire recupero energia) | Hydro |  | 0.75 |  | 0.06 | 0.3 | 0.3 | 0.9 | 2.5 | 0.5 | 1 | 0.8 | 0.5 | 0.1 | 0 | 15
16 | 15 |  | 15 | 29 | 0.68679 | [13 empty] | Text auf Folie Sprachen definieren! | [14 empty] | evtl. auf 0 bei VVVF
17 | 16 |  | 16 | 31 | 0.67313
18 | 17 |  | 17 | 33 | 0.65973
19 | 18 |  | 18 | 35 | 0.6466
20 | 19 |  | 19 | 37 | 0.63374
21 | 20 |  | 20 | 39 | 0.62112
22 | 21
23 | 22
24 | 23
25 | 24
26
27
28
29
30
31
32
33
34
35
36
> 36
Note on AE17: Thomas Birnbaum: Literatur Schneider: 0,73..0,8
Note on AJ17: Thomas Birnbaum: Literatur Schneider 0,81..0,87
Note on AL17: Thomas Birnbaum: typical: 1,2..2s
Note on AN17: Thomas Birnbaum: typical: 0,8
Note on AO17: Thomas Birnbaum: constant pump: 1 VVVF variable flow: 0,5
Note on AP17: Thomas Birnbaum: constant pump: 1 VVVF variable flow: 0,1

## Fahrt (hidden)
Berechnung Energiebedarf Seilantrieb nach VDI4707 Blatt 2
Projekt: | 0 |  |  | Autor: | Holger König
Bearbeiter: | H. König |  |  | Version: | 01.02.00
Bearbeitungsdatum: | 2016-01-05 |  |  | Erstelldatum: | 2016-01-05
Daten des Aufzuges |  |  |  | Berechnete Werte |  |  | Vor Optimierung | Nach Optimierung
Seilgewicht | mS | 0 | kg | Gegengewicht | G | kg | 0 | 0 | Nutzungsk. | 1 | 2 | 3 | 4 | 5 | 6
Seilgewichtsausgleich | mSA | 0 | kg | Zu Hebende Masse Ab | mDAb | kg | 0 | 0 | Nutzlast | 1: Prozentualer Anteil der Nennlast (Q)
Hängekabel | mHK | 0 | kg | Zu Hebende Masse Auf | mDAuf | kg | 0 | 0 | 0 | 7.5% | 7.5% | 7.5% | 9% | 13% | 19%
Mittlere Beschleunigung |  | 0 | m/s^2 | Gesamtwirkungsgrad | htot |  | 0.5096 | 0.82046 | 800 | 4.5% | 4.5% | 4.5% | 6% | 8.2% | 13.5%
Wirkungsgrad Umrichter | hUmrichter | 100% | 98% | Hubleistung Masse Ab | PAb | W | 0 | 0 | 1275 | 3% | 3% | 3% | 3.5% | 5% | 9%
Türzeit | tTÜRNeu | 8 | s | Hubleistung Masse Auf | PAuf | W | 0 | 0 | 2000 | 2% | 2% | 2% | 2.2% | 3% | 6%
Leistung Tür öffnen/schließen | PTÜRNeu | 40 | W | Technologiefaktor | kT |  | 1.8 | 0.34
Türzeit | tTÜRAlt | 10 | s | Energierückspeisung | 0 = Nein | 1 = Ja | 1 | 0 |  | Vor Opt. | Nach Opt. | 50% Ref. | 40% Ref. | 30% Ref. | 0% Ref.
Leistung Tür öffnen/schließen | PTÜRAlt | 200 | W | Energie Starten/Anhalten | Essc | Wh | #DIV/0! | #DIV/0! | Lastausgleich | 50% | 50% | 50% | 40% | 30% | 0%
Leistung Bemse/ Lüfter | PBRAKE | 40 | W | Energie je Meter Fahrt | Erm | Wh/m | #DIV/0! | #DIV/0! | Faktor | 1.64 | 1.64 | 1.64 | 1.92 | 1.97 | 0.71
Fahrtlänge Referenzfahrt | Lref | 0 | m | Energie im Referenzzyklus | Erc | Wh | #DIV/0! | #DIV/0!
Mittlere Fahrtlänge | Lav | 0 | m | Energie im mittleren Zyklus | Erav | Wh | #DIV/0! | #DIV/0!
Fahrtenzahl/ Tag | nd | 300 |  | Lastfaktor | kL |  | 0.877 | 0.877 | Nutzungsk. | 1 | 2 | 3 | 4 | 5 | 6
Betriebstage pro Jahr |  | 365 | Tage | Energie Fahren pro Tag | Erd | Wh | #DIV/0! | #DIV/0! | Etagen | 1: Prozentualer Anteil der durchschnittlichen Fahrstrecke
Wirkungsgrad Getriebe | hGETRIEBE | 0.7 | ohne Opt. | Energie Fahren pro Jahr | Era | kWh | #DIV/0! | #DIV/0! | 2 | 100% | 100% | 100% | 100% | 100% | 100%
Wirkungsgrad Motor | hMotor | 0.8 | ohne Opt. | Fahrtzeit mittl. Zyklus | tav | s | #DIV/0! | #DIV/0! | 3 | 67% | 67% | 67% | 67% | 67% | 67%
Wirkungsgrad Schacht | hSchacht | 0.91 | ohne Opt. | Fahrzeit pro Tag | trd | h | #DIV/0! | #DIV/0! | > 3 | 49% | 49% | 49% | 44% | 39% | 32%
Wirkungsgrad Getriebe | hGETRIEBE | 1 | mit Opt. | Stillstandszeit pro Tag | tnr | h | #DIV/0! | #DIV/0!
Wirkungsgrad Motor | hMotor | 0.92 | mit Opt. | [6 empty] | Fahren | Stillstand | daily supply (Wh) |  | yearly energy (kWh)
Wirkungsgrad Schacht | hSchacht | 0.91 | mit Opt. | [5 empty] | Efficiency Class | mWh/kgm | W | prima di modernizzazione | dopo modernizzazione | prima di modernizzazione | dopo modernizzazione
[9 empty] | < A | 0 | 0 | #DIV/0! | #DIV/0! | #DIV/0! | #DIV/0!
[9 empty] | A | 0.72 | 50 | #DIV/0! | #DIV/0! | #DIV/0! | #DIV/0!
[9 empty] | B | 1.08 | 100 | #DIV/0! | #DIV/0! | #DIV/0! | #DIV/0!
| fix | [7 empty] | C | 1.62 | 200 | #DIV/0! | #DIV/0! | #DIV/0! | #DIV/0!
| von Standby | [7 empty] | D | 2.43 | 400 | #DIV/0! | #DIV/0! | #DIV/0! | #DIV/0!
| an Standby | [7 empty] | E | 3.65 | 800 | #DIV/0! | #DIV/0! | #DIV/0! | #DIV/0!
[9 empty] | F | 5.47 | 1600 | #DIV/0! | #DIV/0! | #DIV/0! | #DIV/0!
[9 empty] | G | 1000 | 100000 | #DIV/0! | #DIV/0! | #DIV/0! | #DIV/0!

## Standby (hidden)
ISO25745 Berechnung Neu HK
|  | prima di modernizzazione | dopo modernizzazione |  | prima di modernizzazione | dopo modernizzazione
Standbyzeit | tnr | #DIV/0! | #DIV/0! | h |  |  | Nutzungsk. | 1 | 2 | 3 | 4 | 5 | 6
Bereitschaft | Rid * tnr | #DIV/0! | #DIV/0! | h |  |  | Zeitanteil | 1: Zeitanteile in Bereitschafts- und Stillstandsmodus
Standby 5min | Rst5 * tnr | 0 | #DIV/0! | h |  |  | Rid | 13% | 23% | 36% | 45% | 42% | 42%
Sleep 30min | Rst30 * tnr | 0 | #DIV/0! | h |  |  | Rst5 | 55% | 45% | 31% | 19% | 17% | 17%
Bereitschaft | Pst | #DIV/0! | #DIV/0! | Wh | #DIV/0! | #DIV/0! | Rst30 | 32% | 32% | 33% | 36% | 41% | 41%
Standby 5min | Pst5 | 0 | #DIV/0! | Wh |  | #DIV/0!
Sleep 30min | Pst30 | 0 | #DIV/0! | Wh |  | #DIV/0!
Energie / Tag | Enr | #DIV/0! | #DIV/0! | Wh | #DIV/0! | #DIV/0! |  | 1: Rid; 2: Rst5; 3: Rst30
Energie / Jahr |  | #DIV/0! | #DIV/0! | kWh | #DIV/0! | #DIV/0! | Selected: | 1: 36%; 2: 31%; 3: 33%

## Türen Steuerungen (hidden)
Für Dropdown Türauswahl
definierte "Türtypgruppen", die sich maßgeblich in den Leistungen bei Fahrt (zuhalten) und Stillstand und Standby unterscheiden
|  | table 4 VDI 4707-II | ISO 25745
|  | tTürzyklus |  |  |  |  | Türzyklus
| door type | tempo per 1 ciclo della porta (aprire+chiudere) | durante movimento | potenza in standby | potenza 5min dopo fermata | potenza 30min dopo fermata | Leistung für Türbewegung
1 | Porte manuali senza chiusura cabina | 10 | 100 | 15 | 0 | 0 | 15 | Si-Lichtgitter
2 | Motore porta a corrente trifase con disinserimento finale (ad es. azionamento del mandrino) | 10 | 200 | 0 | 0 | 0 | 200 | z.B. Spindelantreib
3 | Porta regolata | 8 | 30 | 20 | 20 | 20 | 40 | ohne Standby
4 | Porta regolata con abbassamento in standby | 8 | 30 | 5 | 5 | 5 | 40
5 | motore regolato elettronicamente, luce mass. 1m, con ridotto consumo in standby
6 | motore regolato elettronicamente, luce mass. 1m, con grave riduzione del consumo in standby
7 | motore regolato elettronicamente, luce mass. 1m, spento in standby dopo 5min
8 | ...
9 | ...
10 | ...
11 | ...
12 | ...
| Text auf Folie Sprachen definieren! | Reihenfolge der Spalten nicht ändern; ist eine benannte Matrix
ISO 25745
[7 empty] | 0 = No, 1 = Si | 0 = No, 1 = Si
| controller type |  | durante movimento | potenza in standby | potenza 5min dopo fermata | potenza 30min dopo fermata | Sleep power off and standby | temporizatore luce cabina
1 | Controllo relè |  | 50 | 50 | 50 | 50 | 0 | 0
2 | Controllo elettronico (1990) |  | 150 | 150 | 150 | 150 | 0 | 0
3 | Controllo a microprocessore con spegnimento luce |  | 60 | 50 | 40 | 25 | 0 | 1
4 | Controllo a microprocessore con spegnimento graduale di variatore di frequenza, porta, luce |  | 40 | 30 | 25 | 20 | 1 | 1
5 | quadro micro,con funzione standby per inverter, luce, porta
6 | ...
7 | ...
8 | ...
9 | ...
10 | ...
11 | ...
12 | ...
Text auf Folie Sprachen definieren!
ISO 25745
| inverter, machine electronic |  | rendimento | potenza in standby | potenza 5min dopo fermata | potenza 30min dopo fermata
1 | Circuito di protezione per commutazione di polarità |  | 100% | 0 | 0 | 0
2 | Soft starter senza bypass (solo ascensore idraulico) |  | 97% | 50 | 50 | 50
3 | Regolatore di tensione (1990) |  | 95% | 10 | 10 | 10
4 | Variatore di frequenza (1995) |  | 96% | 50 | 40 | 40
5 | Variatore di frequenza con standby (2005) |  | 97% | 30 | 20 | 20
6 | Variatore di frequenza con standby Eco (2010) 3 - 55 kW |  | 98% | 30 | 15 | 10
7 | Variatore di frequenza con standby Eco (2010) 75 - 250 kW |  | 98% | 45 | 15 | 10
8 | Inverter con management consumo IGBT (2010) 3-55kW
9 | Inverter con management consumo IGBT (2010) 75-250kW
10 | ...
Text auf Folie Sprachen definieren!
Note on D50: VDMA: including motor brake & fan
Note on D51: VDMA: including motor brake & fan
Note on D52: VDMA: including motor brake & fan
Note on D53: VDMA: including motor brake & fan
Note on D54: VDMA: including motor brake & fan
Note on D55: VDMA: including motor brake & fan
Note on D56: VDMA: including motor brake & fan
Note on D57: VDMA: including motor brake & fan

## Hydro (hidden)
calcolo consumo ed efficienza energetica prima/dopo modernizzazione | [9 empty] | dal foglio input/output
ciclo referenza riguardo VDI4707-II, efficienza ISO25745-II | [9 empty] | dato d'inserire o fissato come valore standard
ascensore idraulico con macchina in funzionamento solo in salita (pompa costante o variabile) | [5 empty] | Thomas Birnbaum; GMV |  | 2016-04-18 | non duplicare questa tabella in questo file! Crea casini con i valori nella tabella "VDI values". Per altri calcoli si consiglia di fare una copia del file intero.
calcolazione sulla base della VDI4707-II a base di una corsa di referenza come definito in VDI4707-I con cabina vuota
Dati generici e rendimenti |  |  | prima di modernizzazione | dopo modernizzazione
| cliente, applicante | 0
| ascensore/progetto | 0
0
| corsa | H | 0 | m
| portata | Q | 0 | kg
| peso arcata e cabina | mFahrkorb | 0 | kg
| peso arcata,cabina dopo contrapesare | mFahrkorb | 0 | 0 | kg
|  | g | 9.81 | m/s²
| tipo azionamento |  | elettrico argano con cambio poli | elettrico gearless con inverter
| velocità (salita) | v | 0 | 0 | m/s
| velocitá livellamento | vfein | 0 | 0 | m/s
| accellerazione (salita) | aBeschleunigung | 0 | 0 | m/s²
| decellerazione (salita) | aVerzögerung | 0 | 0 | m/s²
| rendimento motore | hMotor | 0.8 | 0.92
| rendimento pompa | hPumpe | 0 | 0
| perdita pressione valvola, flusso nominale | DpVentil | 0 | 0 | bar
| Druckleitung |  | kurze, normal dimensionierte Leitung | kurze, normal dimensionierte Leitung
| perdita pressione tubazione | DpLeitung | 3 | 3 | bar |  | (alle Spalten haben eine eindeutigen Namen!)
| pressione dinam. vuoto nei pistoni, salita | pdynamisch | 30 | 30 | bar |  | Druckleitung | Druckverlust
| rendimento valvola (salita) | hVentil | 1 | 1 |  |  | kurze, normal dimensionierte Leitung | 3
| rendimento tubazione | hLeitung | 0.9 | 0.9 |  |  | mittellang, dünn oder rohrbogenreich | 5
| n° pistoni |  | 1 | 1 | fix Ø |  | lang, dünn oder rohrbogenreich | 7
| rendimento die pistoni | hHeber | 0.95 | 0.95
| rendimento vano (giude/puleggie) | hSchacht | 0.9405 | 0.9405
| rendimento altro, VVVF inverter | hUmrichter | 1 | 0.98
| rendimento macchina | hAntrieb | 0 | 0
| rendimento altro nel vano/sistema | hsonst,Schacht | 1 |  | fix Ø
| rendimento totale | hgesamt | 0 | 0
| tempo partenza motore | tstart aufwärts | 0 | 0 | s
| tempo accellerazione salita | tbesch | #DIV/0! | #DIV/0! | s
| tempo decellerazione vuota | tverz | #DIV/0! | #DIV/0! | s
| tempo movimento costante salita/discesa | tnenn | #DIV/0! | #DIV/0! | s
| tempo livellamento | tfein | 0 | 0 | s
| tempo movimento in salita (senza partenza motore) | tfahren auf/ab | #DIV/0! | #DIV/0! | s
| tempo attivita macchina | tAntrieb aufwärts | #DIV/0! | #DIV/0! | s
| coefficiente corretivo fase partenza motore | fStart | 0 | 0
| coefficiente corretivo fase accel/decel | fbesch | 0 | 0
| coefficiente corretivo fase livellazione | ffein | 0 | 0
| potenza partenza motore | PStart | #DIV/0! | #DIV/0! | W
| potenza accellerazione salita | Pbesch | #DIV/0! | #DIV/0! | W
| potenza movimento costante salita | Pnenn | #DIV/0! | #DIV/0! | W
| potenza decellerazione salita | Pverzögerung | #DIV/0! | #DIV/0! | W
| potenza livellamento salita | Pfein | #DIV/0! | #DIV/0! | W
| potenza cost. centralina salita (bobine, elettr. valvola) | Pkumm,aufwärts | 0 | 0 | W
| potenza cost. centralina discesa (bobine, elettr. valvola) | Pkumm,abwärts | 0 | 0 | W
| energia recuperata |  | Nein | Nein
| energia recuperata | Egeneratorisch | 0 | 0 | Wh | f_m -> f_m_neu/alt
| bisogno energetico macchina in salita | Efahren aufwärts | #DIV/0! | #DIV/0! | Wh
| bisogno energetico macchina durante ciclo di referenza | EAntrieb ref | #DIV/0! | #DIV/0! | Wh
| potenza consumatori costanti durante movimento | P0sum | 250 | 70 | W
calcolo delle porte
|  |  | Motore porta a corrente trifase con disinserimento finale (ad es. azionamento del mandrino) | Porta regolata con abbassamento in standby
| oltre tempi di reazione o di aspettare | tsonst | 2 | 2 | s
| tempo per 1 ciclo della porta (aprire+chiudere) | tTürzyklus | 10 | 8 | s
| tempo del ciclo di riferimento | tref | #DIV/0! | #DIV/0! | s
| tempo per tenere una porta aperta | toffenhalten | 8 | 8 | fix Ø
| tempo aprire, tenere ap., chiudere porta (ISO) | td | 19 | 17
| bisogno energetico 1 ciclo delle porte | ETürzyklus | 0.55556 | 0.088889 | Wh | (vereinfachte Berechnung Zykluszeit * ØLeistung für Türbewegung; entspricht nicht ganz der VDI)
Costi energia
| costi energia | Preis | 0.25 | Eur/kWh
| giorni di movimento all'anno | d | 365
calcolo classa di efficienza energetica ISO 25745-II
| informazioni aggiuntive per l'impianto |  | prima di modernizzazione | dopo modernizzazione
| bisogno energetico ciclo referenza | Erc | #DIV/0! | #DIV/0! | Wh | (preso dalla VDI 4707-II o misurare)
| corsa ciclo referenza | src | 0 | m
| Øbisogno energetico/m di corsa | Erm | #DIV/0! | #DIV/0! | Wh | eigene Formel basierend auf gemittelter Fahrtenergie (auf+ab)/2 für 1m zur Umgehung des kurzen Zyklus
| bisogno energetico spezifico un ciclo di referenza | Espr | #DIV/0! | #DIV/0! | mWh/kgm
| bisogno energetico partenza/fermata | Essc | #DIV/0! | #DIV/0! | Wh
| piani | fstops | 5
| bilanciamento con contrapeso | fgg | 50% | 50%
| sbalzo medio | j | 1 | m/s3
| giorni d'uso per anno | dop | 365
calcolo classa di efficienza energetica ISO 25745-II
| categoria d'uso |  | 3 | 3
| corse al giorni rel. cat. d'uso | nd | 300 | 300
| parte percentuale della portata | %Q | #N/A | #N/A
| fattore carico | kL | #N/A | #N/A
| Ø corsa una direzione | sav | 0 | 0
| tempo per Ø corsa una direzione | tav | #DIV/0! | #DIV/0!
| bisogno energetico 1 giro, vuoto | Erav | #DIV/0! | #DIV/0!
| bisogno energetico giornaliere, movimento | Erd | #N/A | #N/A
| bisogno energetico annuale movimento | Era | #N/A | #N/A
| bisogno energetico specifio Ø ciclo | Espc | #N/A | #N/A
| classifica, movimento |  | #N/A | #N/A
| tempo giornaliere per movimento | trd | #DIV/0! | #DIV/0!
| tempo in stand by per giorno | tnr | #DIV/0! | #DIV/0!
| table 4 | Rid | 36 | 36
| table 4 | Rst5 | 31 | 31
| table 4 | Rst30 | 33 | 33
| bisogno energetico giornaliere, impianto fermo | Enr | #DIV/0! | #DIV/0!
| bisogno energetico giornaliere, totale | Ed | #N/A | #N/A
| bisogno energetico per anno | Ey | #N/A | #N/A
| costi energia all'anno |  | #N/A | #N/A
| classificazione energetica impianto |  | #N/A | #N/A
elevator speed, pump flow, pump pressure
Pstart
Pacc
Pconst
Pdec
Plev
𝐸𝑟𝑚=((𝑃_𝑛𝑒𝑛𝑛+𝑅_(𝑘𝑢𝑚𝑚,𝑎𝑢𝑓𝑤ä𝑟𝑡𝑠)+𝑃_(𝑘𝑢𝑚𝑚,𝑎𝑏𝑤ä𝑟𝑡𝑠))/2+〖𝑃0〗_𝑠𝑢𝑚 )×1𝑚/(𝑣×3600 𝑠/ℎ)
𝐸_𝑟𝑎𝑣=2×𝐸_𝑟𝑚×𝑆_𝑎𝑣+2×𝐸_𝑠𝑠𝑐
Änderungen 18.4.16 TB
m wird mit dem Gegengewichtsausgleich multipliziert (Zeile 14)
auf EA-Blatt: wird Antrieb Hydro gewählt, wird "Kompensation Fahrkorbgewicht" angezeigt, sonst "Kompensation Nutzlast"
Energieverbrauch für 1 Türzyklus * 2 in Erc
Note on E11: Thomas Birnbaum: Gelbe Felder = Haupteingaben, um einen Aufzug durchzurechnen (z.B. für einen Kunden) Hellgelbe Felder = Profieingaben - müssen typischerweise nicht geändert werden schwarze Kommentare - Kommentare für Nutzer
Note on D21: Thomas Birnbaum: Literatur Schneider: 0,73..0,8
Note on D22: Thomas Birnbaum: Literatur Schneider 0,81..0,87
Note on D25: Thomas Birnbaum: typ.: 4 bar
Note on D26: Thomas Birnbaum: dynamic pressure behind the valves and tubes on the piston side
Note on D27: Thomas Birnbaum: Literatur Schneider: trad. mech. Steuerblock 0,55..0,84 elektr. Steuerblock: 0,8...0,95
Note on D28: Thomas Birnbaum: Druckleitung allein 0,98 (0,95..0,98)
Note on D30: Thomas Birnbaum: Typisch: 0,95 / piston
Note on D31: Thomas Birnbaum: Literatur Schneider: 0,8..0,96 car guides: 0,95-0,98 piston guides: 1..0,99 pulley 0,99
Note on D32: Thomas Birnbaum: tipical 0,95..0,96 for inverter
Note on D34: Thomas Birnbaum: other aditional valves for example
Note on D35: Thomas Birnbaum: Literatur Schneider: 0,34..0,687
Note on D36: Thomas Birnbaum: typical: 1,2..2s
Note on D39: Thomas Birnbaum: TB 30.6. tconst - kommt aus dem verbleibenden Weg, nachdem ja der Beschleunigungs- und Verzögerungsweg anhand der eingegebenen konstanten Beschleunigung berechnet wird und der Schleichfahrtweg mit konst v auch noch abgezogen werden muß wobei s=a/2*t^2 Wenn Du mit a_acc und a_dec spielst, ändert sich kaum etwas - also Vernachlässigbar??? selbst die Schleichfahrt - sprich der Steuerblock hat evtl. weniger gravierende Auswirkungen, als man denken könnte
Note on D43: Thomas Birnbaum: typical: 0,8
Note on D44: Thomas Birnbaum: constant pump: 1 VVVF variable flow: 0,5
Note on D45: Thomas Birnbaum: constant pump: 1 VVVF variable flow: 0,1
Note on D46: Thomas Birnbaum: with v: bypass pressure about 80% of empty car pressure, full flow with Q: P calcolated with the pressure of the bypass because v ist not constant
Note on D47: Thomas Birnbaum: with v: exactly calculated a little bit less because of lower medium dynamic pressure than full speed, full flow with Q: will really enter the eff. factor for the valve in the not dynamic part? is valid p_bypass? usualy the efficiency factor is not constant - but how to involve?
Note on D49: Thomas Birnbaum: with v: exactly calculated a little bit less because of lower medium dynamic pressure than full speed, full flow with Q: will really enter the eff. factor for the valve in the not dynamic part? is valid p_bypass? usualy the efficiency factor is not constant - but how to involve?
Note on D50: Thomas Birnbaum: 13.8. new: static part calcolated with Q and pBypass; dynamic part with vlev; valve block efficiency factor only in
Note on D54: Thomas Birnbaum: =mp * g * FH * eta(gesamt)
Note on D63: Thomas Birnbaum: tipical 2s
Note on D64: Thomas Birnbaum: time for open and close the door without holding open
Note on D65: Thomas Birnbaum: see VDI 4707-1: door close + up + door open + hold door open + door close + down + door open
Note on D66: Thomas Birnbaum: VDI4707-1 4.2 = 0s (open the door and immediately close)
Note on E86: Thomas Birnbaum: Std = 0 must be formated as %, input is 35 for 35% for example
Note on F86: Thomas Birnbaum: Std = 0 must be formated as %, input is 35 for 35% for example
Note on E88: .: Std.: 365

## Hydro ISO values (hidden)
these values are defined in the ISO 25445-II and they are basic for the calcolations in this programm; avoid to touch (never touch the structure!)
| table 1 | category of trips per day
| usage category | 1 | 2 | 3 | 4 | 5 | 6
| nd trips per day | 50 | 125 | 300 | 750 | 1500 | 2500
table 2
| usage category | 1 | 2 | 3 | 4 | 5 | 6
| floors | 1: percentual part of the medium travel
| 2 | 100% | 100% | 100% | 100% | 100% | 100%
| 3 | 67% | 67% | 67% | 67% | 67% | 67%
| 4 | 49% | 49% | 49% | 44% | 39% | 32%
| table 3 | 1: parte percentuale della portata; 4: (%Q)
| rated load | 1 | 2 | 3 | 4 | 5 | 6
| 0 | 7.5% | 7.5% | 7.5% | 9% | 13% | 19%
| 800 | 4.5% | 4.5% | 4.5% | 6% | 8.2% | 13.5%
| 1275 | 3% | 3% | 3% | 3.5% | 5% | 9%
| 2000 | 2% | 2% | 2% | 2.2% | 3% | 6%
| 5.2.6 (9)+(10)+(11) | parte percentuale della portata 1: linear interpolation for kL formula
| counterbalancing | x1 | x2 | y1 | y2
0 - | 35% | 0% | 35% | 0.0071 | 0.01
36 - | 70% | 35% | 70% | 0.01 | 0.0187
| x (input data) | parte percentuale della portata 1: 50%; parte percentuale della portata 2: 50%
| y | parte percentuale della portata 1: 0.013729; parte percentuale della portata 2: 0.013729; parte percentuale della portata 3: for the kL formula
|  | größer | größer
| table 4 | parte percentuale della portata 1: partial time (%) for standby and standing still
|  | 1 | 2 | 3 | 4 | 5 | 6
| Rid | 13 | 23 | 36 | 45 | 42 | 42
| Rst5 | 55 | 45 | 31 | 19 | 17 | 17
| Rst30 | 32 | 32 | 33 | 36 | 41 | 41
table 5
bisogno energetico specifio Ø ciclo
|  | 0.72 | 1.08 | 1.62 | 2.43 | 3.65 | 5.47 | 100
| performance level | 1 | 2 | 3 | 4 | 5 | 6 | 7
| table 7 | 1: classificazione energetica impianto
daily energy demand (Wh)
|  | prima di modernizzazione | dopo modernizzazione
|  | 3 | 3
| G | 1: 1000000; 2: 1000000
| F | 1: #DIV/0!; 2: #DIV/0!
| E | 1: #DIV/0!; 2: #DIV/0!
| D | 1: #DIV/0!; 2: #DIV/0!
| C | 1: #DIV/0!; 2: #DIV/0!
| B | 1: #DIV/0!; 2: #DIV/0!
| A | 1: #DIV/0!; 2: #DIV/0!
𝑦=((𝑥−𝑥1)×(𝑦2−𝑦1))/(𝑥2−𝑥1)+𝑦1
𝑘_𝐿=1-(%𝑄×𝑦)